## Bakteriologia
nazewnictwo badań zgodne z aktualnym stanem wiedzy; | tryb zlecania i wykonywania badania; | metodę wykonywania badania (metoda analityczna); | czas oczekiwania na wynik badania TAT uwzględniający potrzeby zleceniodawcy i uzgodniony ze zleceniodawcą; | sposób przekazywania zleceniodawcy wyników badań; | formularz raportu z wyników badań laboratoryjnych; | niepewność pomiaru / wyniku badania / poziomu błędów; | przedział wartości referencyjnych z uwzględnieniem różnic wynikających z podziału na wiek, płeć pacjenta; | istotne dane które mogą interferować w wynik badania.
Krew żylna - posiew beztlenowy | Tryb zlecania - rutyna; tryb wykonywania - cito | Hodowla | Brak wzrostu - 7-10 dni; identyfikacja i antybiogram - do 72 h od momentu wskazania posiewu dodatniego | Jednostki SU - system AMMS; kontrahenci zewnętrzni z umową - zgodnie z aktualnie obowiązującą umową; kontrahenci zewnętrzni bez umowy - platforma do udostępniania wyników lub wydruki w formie papierowej przesyłane pocztą | Formularz dostępny w LIS i w AMMS | Brak możliwości wyrażenia niepewności wyniku badania przy użyciu wartości liczbowych | Brak możliwości wyznaczenia przedziału wartości referencyjnych. Fizjologicznie - posiew jałowy; uzyskanie wzrostu drobnoustrojów - interpretacja wyniku zgodna z aktualnym stanem wiedzy, na podstawie dostępnych zaleceń i rekomendacji | Stosowanie antybiotyków/chemioterapeutyków w momencie pobierania materiału lub w niedługim czasie przed pobraniem może skutkować otrzymaniem wyników fałszywie ujemnych ze względu na zahamowanie możliwości wzrostu drobnoustrojów; nieprawidłowy sposób pobierania, przechowywania oraz transportu materiału do laboratorium w sposób znaczący wpływa na jakość uzyskiwanych wyników.
Krew żylna - posiew tlenowy | Tryb zlecania - rutyna; tryb wykonywania - cito | Hodowla | Brak wzrostu - 7-10 dni; identyfikacja i antybiogram - do 48 h od momentu wskazania posiewu dodatniego | Jednostki SU - system AMMS; kontrahenci zewnętrzni z umową - zgodnie z aktualnie obowiązującą umową; kontrahenci zewnętrzni bez umowy - platforma do udostępniania wyników lub wydruki w formie papierowej przesyłane pocztą | Formularz dostępny w LIS i w AMMS | Brak możliwości wyrażenia niepewności wyniku badania przy użyciu wartości liczbowych | Brak możliwości wyznaczenia przedziału wartości referencyjnych. Fizjologicznie - posiew jałowy; uzyskanie wzrostu drobnoustrojów - interpretacja wyniku zgodna z aktualnym stanem wiedzy, na podstawie dostępnych zaleceń i rekomendacji | Stosowanie antybiotyków/chemioterapeutyków w momencie pobierania materiału lub w niedługim czasie przed pobraniem może skutkować otrzymaniem wyników fałszywie ujemnych ze względu na zahamowanie możliwości wzrostu drobnoustrojów; nieprawidłowy sposób pobierania, przechowywania oraz transportu materiału do laboratorium w sposób znaczący wpływa na jakość uzyskiwanych wyników.
Krew tętnicza - posiew beztlenowy | Tryb zlecania - rutyna; tryb wykonywania - cito | Hodowla | Brak wzrostu - 7-10 dni; identyfikacja i antybiogram - do 72 h od momentu wskazania posiewu dodatniego | Jednostki SU - system AMMS; kontrahenci zewnętrzni z umową - zgodnie z aktualnie obowiązującą umową; kontrahenci zewnętrzni bez umowy - platforma do udostępniania wyników lub wydruki w formie papierowej przesyłane pocztą | Formularz dostępny w LIS i w AMMS | Brak możliwości wyrażenia niepewności wyniku badania przy użyciu wartości liczbowych | Brak możliwości wyznaczenia przedziału wartości referencyjnych. Fizjologicznie - posiew jałowy; uzyskanie wzrostu drobnoustrojów - interpretacja wyniku zgodna z aktualnym stanem wiedzy, na podstawie dostępnych zaleceń i rekomendacji | Stosowanie antybiotyków/chemioterapeutyków w momencie pobierania materiału lub w niedługim czasie przed pobraniem może skutkować otrzymaniem wyników fałszywie ujemnych ze względu na zahamowanie możliwości wzrostu drobnoustrojów; nieprawidłowy sposób pobierania, przechowywania oraz transportu materiału do laboratorium w sposób znaczący wpływa na jakość uzyskiwanych wyników.
Krew tętnicza - posiew tlenowy | Tryb zlecania - rutyna; tryb wykonywania - cito | Hodowla | Brak wzrostu - 7-10 dni; identyfikacja i antybiogram - do 48 h od momentu wskazania posiewu dodatniego | Jednostki SU - system AMMS; kontrahenci zewnętrzni z umową - zgodnie z aktualnie obowiązującą umową; kontrahenci zewnętrzni bez umowy - platforma do udostępniania wyników lub wydruki w formie papierowej przesyłane pocztą | Formularz dostępny w LIS i w AMMS | Brak możliwości wyrażenia niepewności wyniku badania przy użyciu wartości liczbowych | Brak możliwości wyznaczenia przedziału wartości referencyjnych. Fizjologicznie - posiew jałowy; uzyskanie wzrostu drobnoustrojów - interpretacja wyniku zgodna z aktualnym stanem wiedzy, na podstawie dostępnych zaleceń i rekomendacji | Stosowanie antybiotyków/chemioterapeutyków w momencie pobierania materiału lub w niedługim czasie przed pobraniem może skutkować otrzymaniem wyników fałszywie ujemnych ze względu na zahamowanie możliwości wzrostu drobnoustrojów; nieprawidłowy sposób pobierania, przechowywania oraz transportu materiału do laboratorium w sposób znaczący wpływa na jakość uzyskiwanych wyników.
Krew z CVC - posiew beztlenowy | Tryb zlecania - rutyna; tryb wykonywania - cito | Hodowla | Brak wzrostu - 7-10 dni; identyfikacja i antybiogram - do 72 h od momentu wskazania posiewu dodatniego | Jednostki SU - system AMMS; kontrahenci zewnętrzni z umową - zgodnie z aktualnie obowiązującą umową; kontrahenci zewnętrzni bez umowy - platforma do udostępniania wyników lub wydruki w formie papierowej przesyłane pocztą | Formularz dostępny w LIS i w AMMS | Brak możliwości wyrażenia niepewności wyniku badania przy użyciu wartości liczbowych | Brak możliwości wyznaczenia przedziału wartości referencyjnych. Fizjologicznie - posiew jałowy; uzyskanie wzrostu drobnoustrojów - interpretacja wyniku zgodna z aktualnym stanem wiedzy, na podstawie dostępnych zaleceń i rekomendacji | Stosowanie antybiotyków/chemioterapeutyków w momencie pobierania materiału lub w niedługim czasie przed pobraniem może skutkować otrzymaniem wyników fałszywie ujemnych ze względu na zahamowanie możliwości wzrostu drobnoustrojów; nieprawidłowy sposób pobierania, przechowywania oraz transportu materiału do laboratorium w sposób znaczący wpływa na jakość uzyskiwanych wyników.
Krew z CVC - posiew tlenowy | Tryb zlecania - rutyna; tryb wykonywania - cito | Hodowla | Brak wzrostu - 7-10 dni; identyfikacja i antybiogram - do 48 h od momentu wskazania posiewu dodatniego | Jednostki SU - system AMMS; kontrahenci zewnętrzni z umową - zgodnie z aktualnie obowiązującą umową; kontrahenci zewnętrzni bez umowy - platforma do udostępniania wyników lub wydruki w formie papierowej przesyłane pocztą | Formularz dostępny w LIS i w AMMS | Brak możliwości wyrażenia niepewności wyniku badania przy użyciu wartości liczbowych | Brak możliwości wyznaczenia przedziału wartości referencyjnych. Fizjologicznie - posiew jałowy; uzyskanie wzrostu drobnoustrojów - interpretacja wyniku zgodna z aktualnym stanem wiedzy, na podstawie dostępnych zaleceń i rekomendacji | Stosowanie antybiotyków/chemioterapeutyków w momencie pobierania materiału lub w niedługim czasie przed pobraniem może skutkować otrzymaniem wyników fałszywie ujemnych ze względu na zahamowanie możliwości wzrostu drobnoustrojów; nieprawidłowy sposób pobierania, przechowywania oraz transportu materiału do laboratorium w sposób znaczący wpływa na jakość uzyskiwanych wyników.
Krew z CVC część tętnicza HD - posiew beztlenowy | Tryb zlecania - rutyna; tryb wykonywania - cito | Hodowla | Brak wzrostu - 7-10 dni; identyfikacja i antybiogram - do 72 h od momentu wskazania posiewu dodatniego | Jednostki SU - system AMMS; kontrahenci zewnętrzni z umową - zgodnie z aktualnie obowiązującą umową; kontrahenci zewnętrzni bez umowy - platforma do udostępniania wyników lub wydruki w formie papierowej przesyłane pocztą | Formularz dostępny w LIS i w AMMS | Brak możliwości wyrażenia niepewności wyniku badania przy użyciu wartości liczbowych | Brak możliwości wyznaczenia przedziału wartości referencyjnych. Fizjologicznie - posiew jałowy; uzyskanie wzrostu drobnoustrojów - interpretacja wyniku zgodna z aktualnym stanem wiedzy, na podstawie dostępnych zaleceń i rekomendacji | Stosowanie antybiotyków/chemioterapeutyków w momencie pobierania materiału lub w niedługim czasie przed pobraniem może skutkować otrzymaniem wyników fałszywie ujemnych ze względu na zahamowanie możliwości wzrostu drobnoustrojów; nieprawidłowy sposób pobierania, przechowywania oraz transportu materiału do laboratorium w sposób znaczący wpływa na jakość uzyskiwanych wyników.
Krew z CVC część tętnicza HD - posiew tlenowy | Tryb zlecania - rutyna; tryb wykonywania - cito | Hodowla | Brak wzrostu - 7-10 dni; identyfikacja i antybiogram - do 48 h od momentu wskazania posiewu dodatniego | Jednostki SU - system AMMS; kontrahenci zewnętrzni z umową - zgodnie z aktualnie obowiązującą umową; kontrahenci zewnętrzni bez umowy - platforma do udostępniania wyników lub wydruki w formie papierowej przesyłane pocztą | Formularz dostępny w LIS i w AMMS | Brak możliwości wyrażenia niepewności wyniku badania przy użyciu wartości liczbowych | Brak możliwości wyznaczenia przedziału wartości referencyjnych. Fizjologicznie - posiew jałowy; uzyskanie wzrostu drobnoustrojów - interpretacja wyniku zgodna z aktualnym stanem wiedzy, na podstawie dostępnych zaleceń i rekomendacji | Stosowanie antybiotyków/chemioterapeutyków w momencie pobierania materiału lub w niedługim czasie przed pobraniem może skutkować otrzymaniem wyników fałszywie ujemnych ze względu na zahamowanie możliwości wzrostu drobnoustrojów; nieprawidłowy sposób pobierania, przechowywania oraz transportu materiału do laboratorium w sposób znaczący wpływa na jakość uzyskiwanych wyników.
Krew z CVC część żylna HD - posiew beztlenowy | Tryb zlecania - rutyna; tryb wykonywania - cito | Hodowla | Brak wzrostu - 7-10 dni; identyfikacja i antybiogram - do 72 h od momentu wskazania posiewu dodatniego | Jednostki SU - system AMMS; kontrahenci zewnętrzni z umową - zgodnie z aktualnie obowiązującą umową; kontrahenci zewnętrzni bez umowy - platforma do udostępniania wyników lub wydruki w formie papierowej przesyłane pocztą | Formularz dostępny w LIS i w AMMS | Brak możliwości wyrażenia niepewności wyniku badania przy użyciu wartości liczbowych | Brak możliwości wyznaczenia przedziału wartości referencyjnych. Fizjologicznie - posiew jałowy; uzyskanie wzrostu drobnoustrojów - interpretacja wyniku zgodna z aktualnym stanem wiedzy, na podstawie dostępnych zaleceń i rekomendacji | Stosowanie antybiotyków/chemioterapeutyków w momencie pobierania materiału lub w niedługim czasie przed pobraniem może skutkować otrzymaniem wyników fałszywie ujemnych ze względu na zahamowanie możliwości wzrostu drobnoustrojów; nieprawidłowy sposób pobierania, przechowywania oraz transportu materiału do laboratorium w sposób znaczący wpływa na jakość uzyskiwanych wyników.
Krew z CVC część żylna HD - posiew tlenowy | Tryb zlecania - rutyna; tryb wykonywania - cito | Hodowla | Brak wzrostu - 7-10 dni; identyfikacja i antybiogram - do 48 h od momentu wskazania posiewu dodatniego | Jednostki SU - system AMMS; kontrahenci zewnętrzni z umową - zgodnie z aktualnie obowiązującą umową; kontrahenci zewnętrzni bez umowy - platforma do udostępniania wyników lub wydruki w formie papierowej przesyłane pocztą | Formularz dostępny w LIS i w AMMS | Brak możliwości wyrażenia niepewności wyniku badania przy użyciu wartości liczbowych | Brak możliwości wyznaczenia przedziału wartości referencyjnych. Fizjologicznie - posiew jałowy; uzyskanie wzrostu drobnoustrojów - interpretacja wyniku zgodna z aktualnym stanem wiedzy, na podstawie dostępnych zaleceń i rekomendacji | Stosowanie antybiotyków/chemioterapeutyków w momencie pobierania materiału lub w niedługim czasie przed pobraniem może skutkować otrzymaniem wyników fałszywie ujemnych ze względu na zahamowanie możliwości wzrostu drobnoustrojów; nieprawidłowy sposób pobierania, przechowywania oraz transportu materiału do laboratorium w sposób znaczący wpływa na jakość uzyskiwanych wyników.
Krew żylna - posiew tlenowy (podejrzenie IZW) | Tryb zlecania - rutyna; tryb wykonywania - cito | Hodowla | Brak wzrostu - 21 dni; identyfikacja i antybiogram - do 48 h od momentu wskazania posiewu dodatniego | Jednostki SU - system AMMS; kontrahenci zewnętrzni z umową - zgodnie z aktualnie obowiązującą umową; kontrahenci zewnętrzni bez umowy - platforma do udostępniania wyników lub wydruki w formie papierowej przesyłane pocztą | Formularz dostępny w LIS i w AMMS | Brak możliwości wyrażenia niepewności wyniku badania przy użyciu wartości liczbowych | Brak możliwości wyznaczenia przedziału wartości referencyjnych. Fizjologicznie - posiew jałowy; uzyskanie wzrostu drobnoustrojów - interpretacja wyniku zgodna z aktualnym stanem wiedzy, na podstawie dostępnych zaleceń i rekomendacji | Stosowanie antybiotyków/chemioterapeutyków w momencie pobierania materiału lub w niedługim czasie przed pobraniem może skutkować otrzymaniem wyników fałszywie ujemnych ze względu na zahamowanie możliwości wzrostu drobnoustrojów; nieprawidłowy sposób pobierania, przechowywania oraz transportu materiału do laboratorium w sposób znaczący wpływa na jakość uzyskiwanych wyników.
Krew żylna - posiew beztlenowy (podejrzenie IZW) | Tryb zlecania - rutyna; tryb wykonywania - cito | Hodowla | Brak wzrostu - 21 dni; identyfikacja i antybiogram - do 72 h od momentu wskazania posiewu dodatniego | Jednostki SU - system AMMS; kontrahenci zewnętrzni z umową - zgodnie z aktualnie obowiązującą umową; kontrahenci zewnętrzni bez umowy - platforma do udostępniania wyników lub wydruki w formie papierowej przesyłane pocztą | Formularz dostępny w LIS i w AMMS | Brak możliwości wyrażenia niepewności wyniku badania przy użyciu wartości liczbowych | Brak możliwości wyznaczenia przedziału wartości referencyjnych. Fizjologicznie - posiew jałowy; uzyskanie wzrostu drobnoustrojów - interpretacja wyniku zgodna z aktualnym stanem wiedzy, na podstawie dostępnych zaleceń i rekomendacji | Stosowanie antybiotyków/chemioterapeutyków w momencie pobierania materiału lub w niedługim czasie przed pobraniem może skutkować otrzymaniem wyników fałszywie ujemnych ze względu na zahamowanie możliwości wzrostu drobnoustrojów; nieprawidłowy sposób pobierania, przechowywania oraz transportu materiału do laboratorium w sposób znaczący wpływa na jakość uzyskiwanych wyników.
Płyn z jamy brzusznej - posiew beztlenowy(Bact_Alert) | Rutyna | Hodowla | Brak wzrostu - 7-10 dni; identyfikacja i antybiogram - do 4 dni od momentu wskazania posiewu dodatniego | Jednostki SU - system AMMS; kontrahenci zewnętrzni z umową - zgodnie z aktualnie obowiązującą umową; kontrahenci zewnętrzni bez umowy - platforma do udostępniania wyników lub wydruki w formie papierowej przesyłane pocztą | Formularz dostępny w LIS i w AMMS | Brak możliwości wyrażenia niepewności wyniku badania przy użyciu wartości liczbowych | Brak możliwości wyznaczenia przedziału wartości referencyjnych. Fizjologicznie - posiew jałowy; uzyskanie wzrostu drobnoustrojów - interpretacja wyniku zgodna z aktualnym stanem wiedzy, na podstawie dostępnych zaleceń i rekomendacji | Stosowanie antybiotyków/chemioterapeutyków w momencie pobierania materiału lub w niedługim czasie przed pobraniem może skutkować otrzymaniem wyników fałszywie ujemnych ze względu na zahamowanie możliwości wzrostu drobnoustrojów; nieprawidłowy sposób pobierania, przechowywania oraz transportu materiału do laboratorium w sposób znaczący wpływa na jakość uzyskiwanych wyników.
Płyn z jamy brzusznej - posiew tlenowy(Bact_Alert) | Rutyna | Hodowla | Brak wzrostu - 7-10 dni; identyfikacja i antybiogram - do 72 h od momentu wskazania posiewu dodatniego | Jednostki SU - system AMMS; kontrahenci zewnętrzni z umową - zgodnie z aktualnie obowiązującą umową; kontrahenci zewnętrzni bez umowy - platforma do udostępniania wyników lub wydruki w formie papierowej przesyłane pocztą | Formularz dostępny w LIS i w AMMS | Brak możliwości wyrażenia niepewności wyniku badania przy użyciu wartości liczbowych | Brak możliwości wyznaczenia przedziału wartości referencyjnych. Fizjologicznie - posiew jałowy; uzyskanie wzrostu drobnoustrojów - interpretacja wyniku zgodna z aktualnym stanem wiedzy, na podstawie dostępnych zaleceń i rekomendacji | Stosowanie antybiotyków/chemioterapeutyków w momencie pobierania materiału lub w niedługim czasie przed pobraniem może skutkować otrzymaniem wyników fałszywie ujemnych ze względu na zahamowanie możliwości wzrostu drobnoustrojów; nieprawidłowy sposób pobierania, przechowywania oraz transportu materiału do laboratorium w sposób znaczący wpływa na jakość uzyskiwanych wyników.
Wydzielina z drenu chirurgicznego - posiew beztlenowy(Bact_Alert) | Rutyna | Hodowla | Brak wzrostu - 7-10 dni; identyfikacja i antybiogram - do 4 dni od momentu wskazania posiewu dodatniego | Jednostki SU - system AMMS; kontrahenci zewnętrzni z umową - zgodnie z aktualnie obowiązującą umową; kontrahenci zewnętrzni bez umowy - platforma do udostępniania wyników lub wydruki w formie papierowej przesyłane pocztą | Formularz dostępny w LIS i w AMMS | Brak możliwości wyrażenia niepewności wyniku badania przy użyciu wartości liczbowych | Brak możliwości wyznaczenia przedziału wartości referencyjnych. Fizjologicznie - posiew jałowy; uzyskanie wzrostu drobnoustrojów - interpretacja wyniku zgodna z aktualnym stanem wiedzy, na podstawie dostępnych zaleceń i rekomendacji | Stosowanie antybiotyków/chemioterapeutyków w momencie pobierania materiału lub w niedługim czasie przed pobraniem może skutkować otrzymaniem wyników fałszywie ujemnych ze względu na zahamowanie możliwości wzrostu drobnoustrojów; nieprawidłowy sposób pobierania, przechowywania oraz transportu materiału do laboratorium w sposób znaczący wpływa na jakość uzyskiwanych wyników.
Wydzielina z drenu chirurgicznego - posiew tlenowy(Bact_Alert) | Rutyna | Hodowla | Brak wzrostu - 7-10 dni; identyfikacja i antybiogram - do 72 h od momentu wskazania posiewu dodatniego | Jednostki SU - system AMMS; kontrahenci zewnętrzni z umową - zgodnie z aktualnie obowiązującą umową; kontrahenci zewnętrzni bez umowy - platforma do udostępniania wyników lub wydruki w formie papierowej przesyłane pocztą | Formularz dostępny w LIS i w AMMS | Brak możliwości wyrażenia niepewności wyniku badania przy użyciu wartości liczbowych | Brak możliwości wyznaczenia przedziału wartości referencyjnych. Fizjologicznie - posiew jałowy; uzyskanie wzrostu drobnoustrojów - interpretacja wyniku zgodna z aktualnym stanem wiedzy, na podstawie dostępnych zaleceń i rekomendacji | Stosowanie antybiotyków/chemioterapeutyków w momencie pobierania materiału lub w niedługim czasie przed pobraniem może skutkować otrzymaniem wyników fałszywie ujemnych ze względu na zahamowanie możliwości wzrostu drobnoustrojów; nieprawidłowy sposób pobierania, przechowywania oraz transportu materiału do laboratorium w sposób znaczący wpływa na jakość uzyskiwanych wyników.
Płyn z narządu - posiew beztlenowy(Bact_Alert) | Rutyna | Hodowla | Brak wzrostu - 7-10 dni; identyfikacja i antybiogram - do 4 dni od momentu wskazania posiewu dodatniego | Jednostki SU - system AMMS; kontrahenci zewnętrzni z umową - zgodnie z aktualnie obowiązującą umową; kontrahenci zewnętrzni bez umowy - platforma do udostępniania wyników lub wydruki w formie papierowej przesyłane pocztą | Formularz dostępny w LIS i w AMMS | Brak możliwości wyrażenia niepewności wyniku badania przy użyciu wartości liczbowych | Brak możliwości wyznaczenia przedziału wartości referencyjnych. Fizjologicznie - posiew jałowy; uzyskanie wzrostu drobnoustrojów - interpretacja wyniku zgodna z aktualnym stanem wiedzy, na podstawie dostępnych zaleceń i rekomendacji | Stosowanie antybiotyków/chemioterapeutyków w momencie pobierania materiału lub w niedługim czasie przed pobraniem może skutkować otrzymaniem wyników fałszywie ujemnych ze względu na zahamowanie możliwości wzrostu drobnoustrojów; nieprawidłowy sposób pobierania, przechowywania oraz transportu materiału do laboratorium w sposób znaczący wpływa na jakość uzyskiwanych wyników.
Płyn z narządu - posiew tlenowy(Bact_Alert) | Rutyna | Hodowla | Brak wzrostu - 7-10 dni; identyfikacja i antybiogram - do 72 h od momentu wskazania posiewu dodatniego | Jednostki SU - system AMMS; kontrahenci zewnętrzni z umową - zgodnie z aktualnie obowiązującą umową; kontrahenci zewnętrzni bez umowy - platforma do udostępniania wyników lub wydruki w formie papierowej przesyłane pocztą | Formularz dostępny w LIS i w AMMS | Brak możliwości wyrażenia niepewności wyniku badania przy użyciu wartości liczbowych | Brak możliwości wyznaczenia przedziału wartości referencyjnych. Fizjologicznie - posiew jałowy; uzyskanie wzrostu drobnoustrojów - interpretacja wyniku zgodna z aktualnym stanem wiedzy, na podstawie dostępnych zaleceń i rekomendacji | Stosowanie antybiotyków/chemioterapeutyków w momencie pobierania materiału lub w niedługim czasie przed pobraniem może skutkować otrzymaniem wyników fałszywie ujemnych ze względu na zahamowanie możliwości wzrostu drobnoustrojów; nieprawidłowy sposób pobierania, przechowywania oraz transportu materiału do laboratorium w sposób znaczący wpływa na jakość uzyskiwanych wyników.
Płyn z jamy opłucnej - posiew beztlenowy(Bact_Alert) | Rutyna | Hodowla | Brak wzrostu - 7-10 dni; identyfikacja i antybiogram - do 4 dni od momentu wskazania posiewu dodatniego | Jednostki SU - system AMMS; kontrahenci zewnętrzni z umową - zgodnie z aktualnie obowiązującą umową; kontrahenci zewnętrzni bez umowy - platforma do udostępniania wyników lub wydruki w formie papierowej przesyłane pocztą | Formularz dostępny w LIS i w AMMS | Brak możliwości wyrażenia niepewności wyniku badania przy użyciu wartości liczbowych | Brak możliwości wyznaczenia przedziału wartości referencyjnych. Fizjologicznie - posiew jałowy; uzyskanie wzrostu drobnoustrojów - interpretacja wyniku zgodna z aktualnym stanem wiedzy, na podstawie dostępnych zaleceń i rekomendacji | Stosowanie antybiotyków/chemioterapeutyków w momencie pobierania materiału lub w niedługim czasie przed pobraniem może skutkować otrzymaniem wyników fałszywie ujemnych ze względu na zahamowanie możliwości wzrostu drobnoustrojów; nieprawidłowy sposób pobierania, przechowywania oraz transportu materiału do laboratorium w sposób znaczący wpływa na jakość uzyskiwanych wyników.
Płyn z jamy opłucnej - posiew tlenowy(Bact_Alert) | Rutyna | Hodowla | Brak wzrostu - 7-10 dni; identyfikacja i antybiogram - do 72 h od momentu wskazania posiewu dodatniego | Jednostki SU - system AMMS; kontrahenci zewnętrzni z umową - zgodnie z aktualnie obowiązującą umową; kontrahenci zewnętrzni bez umowy - platforma do udostępniania wyników lub wydruki w formie papierowej przesyłane pocztą | Formularz dostępny w LIS i w AMMS | Brak możliwości wyrażenia niepewności wyniku badania przy użyciu wartości liczbowych | Brak możliwości wyznaczenia przedziału wartości referencyjnych. Fizjologicznie - posiew jałowy; uzyskanie wzrostu drobnoustrojów - interpretacja wyniku zgodna z aktualnym stanem wiedzy, na podstawie dostępnych zaleceń i rekomendacji | Stosowanie antybiotyków/chemioterapeutyków w momencie pobierania materiału lub w niedługim czasie przed pobraniem może skutkować otrzymaniem wyników fałszywie ujemnych ze względu na zahamowanie możliwości wzrostu drobnoustrojów; nieprawidłowy sposób pobierania, przechowywania oraz transportu materiału do laboratorium w sposób znaczący wpływa na jakość uzyskiwanych wyników.
Płyn z jamy osierdziowej - posiew beztlenowy(Bact_Alert) | Rutyna | Hodowla | Brak wzrostu - 7-10 dni; identyfikacja i antybiogram - do 4 dni od momentu wskazania posiewu dodatniego | Jednostki SU - system AMMS; kontrahenci zewnętrzni z umową - zgodnie z aktualnie obowiązującą umową; kontrahenci zewnętrzni bez umowy - platforma do udostępniania wyników lub wydruki w formie papierowej przesyłane pocztą | Formularz dostępny w LIS i w AMMS | Brak możliwości wyrażenia niepewności wyniku badania przy użyciu wartości liczbowych | Brak możliwości wyznaczenia przedziału wartości referencyjnych. Fizjologicznie - posiew jałowy; uzyskanie wzrostu drobnoustrojów - interpretacja wyniku zgodna z aktualnym stanem wiedzy, na podstawie dostępnych zaleceń i rekomendacji | Stosowanie antybiotyków/chemioterapeutyków w momencie pobierania materiału lub w niedługim czasie przed pobraniem może skutkować otrzymaniem wyników fałszywie ujemnych ze względu na zahamowanie możliwości wzrostu drobnoustrojów; nieprawidłowy sposób pobierania, przechowywania oraz transportu materiału do laboratorium w sposób znaczący wpływa na jakość uzyskiwanych wyników.
Płyn z jamy osierdziowej - posiew tlenowy(Bact_Alert) | Rutyna | Hodowla | Brak wzrostu - 7-10 dni; identyfikacja i antybiogram - do 72 h od momentu wskazania posiewu dodatniego | Jednostki SU - system AMMS; kontrahenci zewnętrzni z umową - zgodnie z aktualnie obowiązującą umową; kontrahenci zewnętrzni bez umowy - platforma do udostępniania wyników lub wydruki w formie papierowej przesyłane pocztą | Formularz dostępny w LIS i w AMMS | Brak możliwości wyrażenia niepewności wyniku badania przy użyciu wartości liczbowych | Brak możliwości wyznaczenia przedziału wartości referencyjnych. Fizjologicznie - posiew jałowy; uzyskanie wzrostu drobnoustrojów - interpretacja wyniku zgodna z aktualnym stanem wiedzy, na podstawie dostępnych zaleceń i rekomendacji | Stosowanie antybiotyków/chemioterapeutyków w momencie pobierania materiału lub w niedługim czasie przed pobraniem może skutkować otrzymaniem wyników fałszywie ujemnych ze względu na zahamowanie możliwości wzrostu drobnoustrojów; nieprawidłowy sposób pobierania, przechowywania oraz transportu materiału do laboratorium w sposób znaczący wpływa na jakość uzyskiwanych wyników.
Płyn z jamy otrzewnej - posiew beztlenowy(Bact_Alert) | Rutyna | Hodowla | Brak wzrostu - 7-10 dni; identyfikacja i antybiogram - do 4 dni od momentu wskazania posiewu dodatniego | Jednostki SU - system AMMS; kontrahenci zewnętrzni z umową - zgodnie z aktualnie obowiązującą umową; kontrahenci zewnętrzni bez umowy - platforma do udostępniania wyników lub wydruki w formie papierowej przesyłane pocztą | Formularz dostępny w LIS i w AMMS | Brak możliwości wyrażenia niepewności wyniku badania przy użyciu wartości liczbowych | Brak możliwości wyznaczenia przedziału wartości referencyjnych. Fizjologicznie - posiew jałowy; uzyskanie wzrostu drobnoustrojów - interpretacja wyniku zgodna z aktualnym stanem wiedzy, na podstawie dostępnych zaleceń i rekomendacji | Stosowanie antybiotyków/chemioterapeutyków w momencie pobierania materiału lub w niedługim czasie przed pobraniem może skutkować otrzymaniem wyników fałszywie ujemnych ze względu na zahamowanie możliwości wzrostu drobnoustrojów; nieprawidłowy sposób pobierania, przechowywania oraz transportu materiału do laboratorium w sposób znaczący wpływa na jakość uzyskiwanych wyników.
Płyn z jamy otrzewnej - posiew tlenowy(Bact_Alert) | Rutyna | Hodowla | Brak wzrostu - 7-10 dni; identyfikacja i antybiogram - do 72 h od momentu wskazania posiewu dodatniego | Jednostki SU - system AMMS; kontrahenci zewnętrzni z umową - zgodnie z aktualnie obowiązującą umową; kontrahenci zewnętrzni bez umowy - platforma do udostępniania wyników lub wydruki w formie papierowej przesyłane pocztą | Formularz dostępny w LIS i w AMMS | Brak możliwości wyrażenia niepewności wyniku badania przy użyciu wartości liczbowych | Brak możliwości wyznaczenia przedziału wartości referencyjnych. Fizjologicznie - posiew jałowy; uzyskanie wzrostu drobnoustrojów - interpretacja wyniku zgodna z aktualnym stanem wiedzy, na podstawie dostępnych zaleceń i rekomendacji | Stosowanie antybiotyków/chemioterapeutyków w momencie pobierania materiału lub w niedługim czasie przed pobraniem może skutkować otrzymaniem wyników fałszywie ujemnych ze względu na zahamowanie możliwości wzrostu drobnoustrojów; nieprawidłowy sposób pobierania, przechowywania oraz transportu materiału do laboratorium w sposób znaczący wpływa na jakość uzyskiwanych wyników.
Płyn owodniowy - posiew beztlenowy(Bact_Alert) | Rutyna | Hodowla | Brak wzrostu - 7-10 dni; identyfikacja i antybiogram - do 4 dni od momentu wskazania posiewu dodatniego | Jednostki SU - system AMMS; kontrahenci zewnętrzni z umową - zgodnie z aktualnie obowiązującą umową; kontrahenci zewnętrzni bez umowy - platforma do udostępniania wyników lub wydruki w formie papierowej przesyłane pocztą | Formularz dostępny w LIS i w AMMS | Brak możliwości wyrażenia niepewności wyniku badania przy użyciu wartości liczbowych | Brak możliwości wyznaczenia przedziału wartości referencyjnych. Fizjologicznie - posiew jałowy; uzyskanie wzrostu drobnoustrojów - interpretacja wyniku zgodna z aktualnym stanem wiedzy, na podstawie dostępnych zaleceń i rekomendacji | Stosowanie antybiotyków/chemioterapeutyków w momencie pobierania materiału lub w niedługim czasie przed pobraniem może skutkować otrzymaniem wyników fałszywie ujemnych ze względu na zahamowanie możliwości wzrostu drobnoustrojów; nieprawidłowy sposób pobierania, przechowywania oraz transportu materiału do laboratorium w sposób znaczący wpływa na jakość uzyskiwanych wyników.
Płyn owodniowy - posiew tlenowy(Bact_Alert) | Rutyna | Hodowla | Brak wzrostu - 7-10 dni; identyfikacja i antybiogram - do 72 h od momentu wskazania posiewu dodatniego | Jednostki SU - system AMMS; kontrahenci zewnętrzni z umową - zgodnie z aktualnie obowiązującą umową; kontrahenci zewnętrzni bez umowy - platforma do udostępniania wyników lub wydruki w formie papierowej przesyłane pocztą | Formularz dostępny w LIS i w AMMS | Brak możliwości wyrażenia niepewności wyniku badania przy użyciu wartości liczbowych | Brak możliwości wyznaczenia przedziału wartości referencyjnych. Fizjologicznie - posiew jałowy; uzyskanie wzrostu drobnoustrojów - interpretacja wyniku zgodna z aktualnym stanem wiedzy, na podstawie dostępnych zaleceń i rekomendacji | Stosowanie antybiotyków/chemioterapeutyków w momencie pobierania materiału lub w niedługim czasie przed pobraniem może skutkować otrzymaniem wyników fałszywie ujemnych ze względu na zahamowanie możliwości wzrostu drobnoustrojów; nieprawidłowy sposób pobierania, przechowywania oraz transportu materiału do laboratorium w sposób znaczący wpływa na jakość uzyskiwanych wyników.
Płyn prezerwacyjny nerki przeszczepionej - posiew beztlenowy (Bact_Alert) | Rutyna | Hodowla | Brak wzrostu - 7-10 dni; identyfikacja i antybiogram - do 4 dni od momentu wskazania posiewu dodatniego | Jednostki SU - system AMMS; kontrahenci zewnętrzni z umową - zgodnie z aktualnie obowiązującą umową; kontrahenci zewnętrzni bez umowy - platforma do udostępniania wyników lub wydruki w formie papierowej przesyłane pocztą | Formularz dostępny w LIS i w AMMS | Brak możliwości wyrażenia niepewności wyniku badania przy użyciu wartości liczbowych | Brak możliwości wyznaczenia przedziału wartości referencyjnych. Fizjologicznie - posiew jałowy; uzyskanie wzrostu drobnoustrojów - interpretacja wyniku zgodna z aktualnym stanem wiedzy, na podstawie dostępnych zaleceń i rekomendacji | Stosowanie antybiotyków/chemioterapeutyków w momencie pobierania materiału lub w niedługim czasie przed pobraniem może skutkować otrzymaniem wyników fałszywie ujemnych ze względu na zahamowanie możliwości wzrostu drobnoustrojów; nieprawidłowy sposób pobierania, przechowywania oraz transportu materiału do laboratorium w sposób znaczący wpływa na jakość uzyskiwanych wyników.
Płyn prezerwacyjny nerki przeszczepionej - posiew tlenowy (Bact_Alert) | Rutyna | Hodowla | Brak wzrostu - 7-10 dni; identyfikacja i antybiogram - do 72 h od momentu wskazania posiewu dodatniego | Jednostki SU - system AMMS; kontrahenci zewnętrzni z umową - zgodnie z aktualnie obowiązującą umową; kontrahenci zewnętrzni bez umowy - platforma do udostępniania wyników lub wydruki w formie papierowej przesyłane pocztą | Formularz dostępny w LIS i w AMMS | Brak możliwości wyrażenia niepewności wyniku badania przy użyciu wartości liczbowych | Brak możliwości wyznaczenia przedziału wartości referencyjnych. Fizjologicznie - posiew jałowy; uzyskanie wzrostu drobnoustrojów - interpretacja wyniku zgodna z aktualnym stanem wiedzy, na podstawie dostępnych zaleceń i rekomendacji | Stosowanie antybiotyków/chemioterapeutyków w momencie pobierania materiału lub w niedługim czasie przed pobraniem może skutkować otrzymaniem wyników fałszywie ujemnych ze względu na zahamowanie możliwości wzrostu drobnoustrojów; nieprawidłowy sposób pobierania, przechowywania oraz transportu materiału do laboratorium w sposób znaczący wpływa na jakość uzyskiwanych wyników.
Treść ropna - posiew beztlenowy(Bact_Alert) | Rutyna | Hodowla | Brak wzrostu - 7-10 dni; identyfikacja i antybiogram - do 4 dni od momentu wskazania posiewu dodatniego | Jednostki SU - system AMMS; kontrahenci zewnętrzni z umową - zgodnie z aktualnie obowiązującą umową; kontrahenci zewnętrzni bez umowy - platforma do udostępniania wyników lub wydruki w formie papierowej przesyłane pocztą | Formularz dostępny w LIS i w AMMS | Brak możliwości wyrażenia niepewności wyniku badania przy użyciu wartości liczbowych | Brak możliwości wyznaczenia przedziału wartości referencyjnych. Fizjologicznie - posiew jałowy; uzyskanie wzrostu drobnoustrojów - interpretacja wyniku zgodna z aktualnym stanem wiedzy, na podstawie dostępnych zaleceń i rekomendacji | Stosowanie antybiotyków/chemioterapeutyków w momencie pobierania materiału lub w niedługim czasie przed pobraniem może skutkować otrzymaniem wyników fałszywie ujemnych ze względu na zahamowanie możliwości wzrostu drobnoustrojów; nieprawidłowy sposób pobierania, przechowywania oraz transportu materiału do laboratorium w sposób znaczący wpływa na jakość uzyskiwanych wyników.
Treść ropna - posiew tlenowy(Bact_Alert) | Rutyna | Hodowla | Brak wzrostu - 7-10 dni; identyfikacja i antybiogram - do 72 h od momentu wskazania posiewu dodatniego | Jednostki SU - system AMMS; kontrahenci zewnętrzni z umową - zgodnie z aktualnie obowiązującą umową; kontrahenci zewnętrzni bez umowy - platforma do udostępniania wyników lub wydruki w formie papierowej przesyłane pocztą | Formularz dostępny w LIS i w AMMS | Brak możliwości wyrażenia niepewności wyniku badania przy użyciu wartości liczbowych | Brak możliwości wyznaczenia przedziału wartości referencyjnych. Fizjologicznie - posiew jałowy; uzyskanie wzrostu drobnoustrojów - interpretacja wyniku zgodna z aktualnym stanem wiedzy, na podstawie dostępnych zaleceń i rekomendacji | Stosowanie antybiotyków/chemioterapeutyków w momencie pobierania materiału lub w niedługim czasie przed pobraniem może skutkować otrzymaniem wyników fałszywie ujemnych ze względu na zahamowanie możliwości wzrostu drobnoustrojów; nieprawidłowy sposób pobierania, przechowywania oraz transportu materiału do laboratorium w sposób znaczący wpływa na jakość uzyskiwanych wyników.
Płyn stawowy - posiew beztlenowy(Bact_Alert) | Rutyna | Hodowla | Brak wzrostu - 7-10 dni; identyfikacja i antybiogram - do 4 dni od momentu wskazania posiewu dodatniego | Jednostki SU - system AMMS; kontrahenci zewnętrzni z umową - zgodnie z aktualnie obowiązującą umową; kontrahenci zewnętrzni bez umowy - platforma do udostępniania wyników lub wydruki w formie papierowej przesyłane pocztą | Formularz dostępny w LIS i w AMMS | Brak możliwości wyrażenia niepewności wyniku badania przy użyciu wartości liczbowych | Brak możliwości wyznaczenia przedziału wartości referencyjnych. Fizjologicznie - posiew jałowy; uzyskanie wzrostu drobnoustrojów - interpretacja wyniku zgodna z aktualnym stanem wiedzy, na podstawie dostępnych zaleceń i rekomendacji | Stosowanie antybiotyków/chemioterapeutyków w momencie pobierania materiału lub w niedługim czasie przed pobraniem może skutkować otrzymaniem wyników fałszywie ujemnych ze względu na zahamowanie możliwości wzrostu drobnoustrojów; nieprawidłowy sposób pobierania, przechowywania oraz transportu materiału do laboratorium w sposób znaczący wpływa na jakość uzyskiwanych wyników.
Płyn stawowy - posiew tlenowy(Bact_Alert) | Rutyna | Hodowla | Brak wzrostu - 7-10 dni; identyfikacja i antybiogram - do 72 h od momentu wskazania posiewu dodatniego | Jednostki SU - system AMMS; kontrahenci zewnętrzni z umową - zgodnie z aktualnie obowiązującą umową; kontrahenci zewnętrzni bez umowy - platforma do udostępniania wyników lub wydruki w formie papierowej przesyłane pocztą | Formularz dostępny w LIS i w AMMS | Brak możliwości wyrażenia niepewności wyniku badania przy użyciu wartości liczbowych | Brak możliwości wyznaczenia przedziału wartości referencyjnych. Fizjologicznie - posiew jałowy; uzyskanie wzrostu drobnoustrojów - interpretacja wyniku zgodna z aktualnym stanem wiedzy, na podstawie dostępnych zaleceń i rekomendacji | Stosowanie antybiotyków/chemioterapeutyków w momencie pobierania materiału lub w niedługim czasie przed pobraniem może skutkować otrzymaniem wyników fałszywie ujemnych ze względu na zahamowanie możliwości wzrostu drobnoustrojów; nieprawidłowy sposób pobierania, przechowywania oraz transportu materiału do laboratorium w sposób znaczący wpływa na jakość uzyskiwanych wyników.
Płyn z torbieli - posiew beztlenowy(Bact_Alert) | Rutyna | Hodowla | Brak wzrostu - 7-10 dni; identyfikacja i antybiogram - do 4 dni od momentu wskazania posiewu dodatniego | Jednostki SU - system AMMS; kontrahenci zewnętrzni z umową - zgodnie z aktualnie obowiązującą umową; kontrahenci zewnętrzni bez umowy - platforma do udostępniania wyników lub wydruki w formie papierowej przesyłane pocztą | Formularz dostępny w LIS i w AMMS | Brak możliwości wyrażenia niepewności wyniku badania przy użyciu wartości liczbowych | Brak możliwości wyznaczenia przedziału wartości referencyjnych. Fizjologicznie - posiew jałowy; uzyskanie wzrostu drobnoustrojów - interpretacja wyniku zgodna z aktualnym stanem wiedzy, na podstawie dostępnych zaleceń i rekomendacji | Stosowanie antybiotyków/chemioterapeutyków w momencie pobierania materiału lub w niedługim czasie przed pobraniem może skutkować otrzymaniem wyników fałszywie ujemnych ze względu na zahamowanie możliwości wzrostu drobnoustrojów; nieprawidłowy sposób pobierania, przechowywania oraz transportu materiału do laboratorium w sposób znaczący wpływa na jakość uzyskiwanych wyników.
Płyn z torbieli - posiew tlenowy(Bact_Alert) | Rutyna | Hodowla | Brak wzrostu - 7-10 dni; identyfikacja i antybiogram - do 72 h od momentu wskazania posiewu dodatniego | Jednostki SU - system AMMS; kontrahenci zewnętrzni z umową - zgodnie z aktualnie obowiązującą umową; kontrahenci zewnętrzni bez umowy - platforma do udostępniania wyników lub wydruki w formie papierowej przesyłane pocztą | Formularz dostępny w LIS i w AMMS | Brak możliwości wyrażenia niepewności wyniku badania przy użyciu wartości liczbowych | Brak możliwości wyznaczenia przedziału wartości referencyjnych. Fizjologicznie - posiew jałowy; uzyskanie wzrostu drobnoustrojów - interpretacja wyniku zgodna z aktualnym stanem wiedzy, na podstawie dostępnych zaleceń i rekomendacji | Stosowanie antybiotyków/chemioterapeutyków w momencie pobierania materiału lub w niedługim czasie przed pobraniem może skutkować otrzymaniem wyników fałszywie ujemnych ze względu na zahamowanie możliwości wzrostu drobnoustrojów; nieprawidłowy sposób pobierania, przechowywania oraz transportu materiału do laboratorium w sposób znaczący wpływa na jakość uzyskiwanych wyników.
Żółć - posiew beztlenowy(Bact_Alert) | Rutyna | Hodowla | Brak wzrostu - 7-10 dni; identyfikacja i antybiogram - do 4 dni od momentu wskazania posiewu dodatniego | Jednostki SU - system AMMS; kontrahenci zewnętrzni z umową - zgodnie z aktualnie obowiązującą umową; kontrahenci zewnętrzni bez umowy - platforma do udostępniania wyników lub wydruki w formie papierowej przesyłane pocztą | Formularz dostępny w LIS i w AMMS | Brak możliwości wyrażenia niepewności wyniku badania przy użyciu wartości liczbowych | Brak możliwości wyznaczenia przedziału wartości referencyjnych. Fizjologicznie - posiew jałowy; uzyskanie wzrostu drobnoustrojów - interpretacja wyniku zgodna z aktualnym stanem wiedzy, na podstawie dostępnych zaleceń i rekomendacji | Stosowanie antybiotyków/chemioterapeutyków w momencie pobierania materiału lub w niedługim czasie przed pobraniem może skutkować otrzymaniem wyników fałszywie ujemnych ze względu na zahamowanie możliwości wzrostu drobnoustrojów; nieprawidłowy sposób pobierania, przechowywania oraz transportu materiału do laboratorium w sposób znaczący wpływa na jakość uzyskiwanych wyników.
Żółć - posiew tlenowy(Bact_Alert) | Rutyna | Hodowla | Brak wzrostu - 7-10 dni; identyfikacja i antybiogram - do 72 h od momentu wskazania posiewu dodatniego | Jednostki SU - system AMMS; kontrahenci zewnętrzni z umową - zgodnie z aktualnie obowiązującą umową; kontrahenci zewnętrzni bez umowy - platforma do udostępniania wyników lub wydruki w formie papierowej przesyłane pocztą | Formularz dostępny w LIS i w AMMS | Brak możliwości wyrażenia niepewności wyniku badania przy użyciu wartości liczbowych | Brak możliwości wyznaczenia przedziału wartości referencyjnych. Fizjologicznie - posiew jałowy; uzyskanie wzrostu drobnoustrojów - interpretacja wyniku zgodna z aktualnym stanem wiedzy, na podstawie dostępnych zaleceń i rekomendacji | Stosowanie antybiotyków/chemioterapeutyków w momencie pobierania materiału lub w niedługim czasie przed pobraniem może skutkować otrzymaniem wyników fałszywie ujemnych ze względu na zahamowanie możliwości wzrostu drobnoustrojów; nieprawidłowy sposób pobierania, przechowywania oraz transportu materiału do laboratorium w sposób znaczący wpływa na jakość uzyskiwanych wyników.
Inny materiał - posiew beztlenowy(Bact_Alert) | Rutyna | Hodowla | Brak wzrostu - 7-10 dni; identyfikacja i antybiogram - do 4 dni od momentu wskazania posiewu dodatniego | Jednostki SU - system AMMS; kontrahenci zewnętrzni z umową - zgodnie z aktualnie obowiązującą umową; kontrahenci zewnętrzni bez umowy - platforma do udostępniania wyników lub wydruki w formie papierowej przesyłane pocztą | Formularz dostępny w LIS i w AMMS | Brak możliwości wyrażenia niepewności wyniku badania przy użyciu wartości liczbowych | Brak możliwości wyznaczenia przedziału wartości referencyjnych. Fizjologicznie - posiew jałowy; uzyskanie wzrostu drobnoustrojów - interpretacja wyniku zgodna z aktualnym stanem wiedzy, na podstawie dostępnych zaleceń i rekomendacji | Stosowanie antybiotyków/chemioterapeutyków w momencie pobierania materiału lub w niedługim czasie przed pobraniem może skutkować otrzymaniem wyników fałszywie ujemnych ze względu na zahamowanie możliwości wzrostu drobnoustrojów; nieprawidłowy sposób pobierania, przechowywania oraz transportu materiału do laboratorium w sposób znaczący wpływa na jakość uzyskiwanych wyników.
Inny materiał - posiew tlenowy(Bact_Alert) | Rutyna | Hodowla | Brak wzrostu - 7-10 dni; identyfikacja i antybiogram - do 72 h od momentu wskazania posiewu dodatniego | Jednostki SU - system AMMS; kontrahenci zewnętrzni z umową - zgodnie z aktualnie obowiązującą umową; kontrahenci zewnętrzni bez umowy - platforma do udostępniania wyników lub wydruki w formie papierowej przesyłane pocztą | Formularz dostępny w LIS i w AMMS | Brak możliwości wyrażenia niepewności wyniku badania przy użyciu wartości liczbowych | Brak możliwości wyznaczenia przedziału wartości referencyjnych. Fizjologicznie - posiew jałowy; uzyskanie wzrostu drobnoustrojów - interpretacja wyniku zgodna z aktualnym stanem wiedzy, na podstawie dostępnych zaleceń i rekomendacji | Stosowanie antybiotyków/chemioterapeutyków w momencie pobierania materiału lub w niedługim czasie przed pobraniem może skutkować otrzymaniem wyników fałszywie ujemnych ze względu na zahamowanie możliwości wzrostu drobnoustrojów; nieprawidłowy sposób pobierania, przechowywania oraz transportu materiału do laboratorium w sposób znaczący wpływa na jakość uzyskiwanych wyników.
Materiał postmortem - posiew beztlenowy(Bact_Alert) | Rutyna | Hodowla | Brak wzrostu - 7-10 dni; identyfikacja i antybiogram - do 4 dni od momentu wskazania posiewu dodatniego | Jednostki SU - system AMMS; kontrahenci zewnętrzni z umową - zgodnie z aktualnie obowiązującą umową; kontrahenci zewnętrzni bez umowy - platforma do udostępniania wyników lub wydruki w formie papierowej przesyłane pocztą | Formularz dostępny w LIS i w AMMS | Brak możliwości wyrażenia niepewności wyniku badania przy użyciu wartości liczbowych | Brak możliwości wyznaczenia przedziału wartości referencyjnych. Fizjologicznie - posiew jałowy; uzyskanie wzrostu drobnoustrojów - interpretacja wyniku zgodna z aktualnym stanem wiedzy, na podstawie dostępnych zaleceń i rekomendacji | Stosowanie antybiotyków/chemioterapeutyków w momencie pobierania materiału lub w niedługim czasie przed pobraniem może skutkować otrzymaniem wyników fałszywie ujemnych ze względu na zahamowanie możliwości wzrostu drobnoustrojów; nieprawidłowy sposób pobierania, przechowywania oraz transportu materiału do laboratorium w sposób znaczący wpływa na jakość uzyskiwanych wyników.
Materiał postmortem - posiew tlenowy(Bact_Alert) | Rutyna | Hodowla | Brak wzrostu - 7-10 dni; identyfikacja i antybiogram - do 72 h od momentu wskazania posiewu dodatniego | Jednostki SU - system AMMS; kontrahenci zewnętrzni z umową - zgodnie z aktualnie obowiązującą umową; kontrahenci zewnętrzni bez umowy - platforma do udostępniania wyników lub wydruki w formie papierowej przesyłane pocztą | Formularz dostępny w LIS i w AMMS | Brak możliwości wyrażenia niepewności wyniku badania przy użyciu wartości liczbowych | Brak możliwości wyznaczenia przedziału wartości referencyjnych. Fizjologicznie - posiew jałowy; uzyskanie wzrostu drobnoustrojów - interpretacja wyniku zgodna z aktualnym stanem wiedzy, na podstawie dostępnych zaleceń i rekomendacji | Stosowanie antybiotyków/chemioterapeutyków w momencie pobierania materiału lub w niedługim czasie przed pobraniem może skutkować otrzymaniem wyników fałszywie ujemnych ze względu na zahamowanie możliwości wzrostu drobnoustrojów; nieprawidłowy sposób pobierania, przechowywania oraz transportu materiału do laboratorium w sposób znaczący wpływa na jakość uzyskiwanych wyników.
Płyn mózgowo-rdzeniowy - posiew beztlenowy(Bact_Alert) | Tryb zlecania - rutyna; tryb wykonywania - cito | Hodowla | Brak wzrostu - 7-10 dni; identyfikacja i antybiogram - do 72 h od momentu wskazania posiewu dodatniego | Jednostki SU - system AMMS; kontrahenci zewnętrzni z umową - zgodnie z aktualnie obowiązującą umową; kontrahenci zewnętrzni bez umowy - platforma do udostępniania wyników lub wydruki w formie papierowej przesyłane pocztą | Formularz dostępny w LIS i w AMMS | Brak możliwości wyrażenia niepewności wyniku badania przy użyciu wartości liczbowych | Brak możliwości wyznaczenia przedziału wartości referencyjnych. Fizjologicznie - posiew jałowy; uzyskanie wzrostu drobnoustrojów - interpretacja wyniku zgodna z aktualnym stanem wiedzy, na podstawie dostępnych zaleceń i rekomendacji | Stosowanie antybiotyków/chemioterapeutyków w momencie pobierania materiału lub w niedługim czasie przed pobraniem może skutkować otrzymaniem wyników fałszywie ujemnych ze względu na zahamowanie możliwości wzrostu drobnoustrojów; nieprawidłowy sposób pobierania, przechowywania oraz transportu materiału do laboratorium w sposób znaczący wpływa na jakość uzyskiwanych wyników.
Płyn mózgowo-rdzeniowy - posiew tlenowy(Bact_Alert) | Tryb zlecania - rutyna; tryb wykonywania - cito | Hodowla | Brak wzrostu - 7-10 dni; identyfikacja i antybiogram - do 48 h od momentu wskazania posiewu dodatniego | Jednostki SU - system AMMS; kontrahenci zewnętrzni z umową - zgodnie z aktualnie obowiązującą umową; kontrahenci zewnętrzni bez umowy - platforma do udostępniania wyników lub wydruki w formie papierowej przesyłane pocztą | Formularz dostępny w LIS i w AMMS | Brak możliwości wyrażenia niepewności wyniku badania przy użyciu wartości liczbowych | Brak możliwości wyznaczenia przedziału wartości referencyjnych. Fizjologicznie - posiew jałowy; uzyskanie wzrostu drobnoustrojów - interpretacja wyniku zgodna z aktualnym stanem wiedzy, na podstawie dostępnych zaleceń i rekomendacji | Stosowanie antybiotyków/chemioterapeutyków w momencie pobierania materiału lub w niedługim czasie przed pobraniem może skutkować otrzymaniem wyników fałszywie ujemnych ze względu na zahamowanie możliwości wzrostu drobnoustrojów; nieprawidłowy sposób pobierania, przechowywania oraz transportu materiału do laboratorium w sposób znaczący wpływa na jakość uzyskiwanych wyników.
PBSC - posiew beztlenowy | Rutyna | Hodowla | Brak wzrostu - 7-10 dni; identyfikacja i antybiogram - do 4 dni od momentu wskazania posiewu dodatniego | Jednostki SU - system AMMS; kontrahenci zewnętrzni z umową - zgodnie z aktualnie obowiązującą umową; kontrahenci zewnętrzni bez umowy - platforma do udostępniania wyników lub wydruki w formie papierowej przesyłane pocztą | Formularz dostępny w LIS i w AMMS | Brak możliwości wyrażenia niepewności wyniku badania przy użyciu wartości liczbowych | Brak możliwości wyznaczenia przedziału wartości referencyjnych. Fizjologicznie - posiew jałowy; uzyskanie wzrostu drobnoustrojów - interpretacja wyniku zgodna z aktualnym stanem wiedzy, na podstawie dostępnych zaleceń i rekomendacji | Stosowanie antybiotyków/chemioterapeutyków w momencie pobierania materiału lub w niedługim czasie przed pobraniem może skutkować otrzymaniem wyników fałszywie ujemnych ze względu na zahamowanie możliwości wzrostu drobnoustrojów; nieprawidłowy sposób pobierania, przechowywania oraz transportu materiału do laboratorium w sposób znaczący wpływa na jakość uzyskiwanych wyników.
PBSC - posiew tlenowy | Rutyna | Hodowla | Brak wzrostu - 7-10 dni; identyfikacja i antybiogram - do 72 h od momentu wskazania posiewu dodatniego | Jednostki SU - system AMMS; kontrahenci zewnętrzni z umową - zgodnie z aktualnie obowiązującą umową; kontrahenci zewnętrzni bez umowy - platforma do udostępniania wyników lub wydruki w formie papierowej przesyłane pocztą | Formularz dostępny w LIS i w AMMS | Brak możliwości wyrażenia niepewności wyniku badania przy użyciu wartości liczbowych | Brak możliwości wyznaczenia przedziału wartości referencyjnych. Fizjologicznie - posiew jałowy; uzyskanie wzrostu drobnoustrojów - interpretacja wyniku zgodna z aktualnym stanem wiedzy, na podstawie dostępnych zaleceń i rekomendacji | Stosowanie antybiotyków/chemioterapeutyków w momencie pobierania materiału lub w niedługim czasie przed pobraniem może skutkować otrzymaniem wyników fałszywie ujemnych ze względu na zahamowanie możliwości wzrostu drobnoustrojów; nieprawidłowy sposób pobierania, przechowywania oraz transportu materiału do laboratorium w sposób znaczący wpływa na jakość uzyskiwanych wyników.
Cewnik - posiew tlenowy | Rutyna | Hodowla | Brak wzrostu - 48 h; identyfikacja - do 72 h | Jednostki SU - system AMMS; kontrahenci zewnętrzni z umową - zgodnie z aktualnie obowiązującą umową; kontrahenci zewnętrzni bez umowy - platforma do udostępniania wyników lub wydruki w formie papierowej przesyłane pocztą | Formularz dostępny w LIS i w AMMS | Brak możliwości wyrażenia niepewności wyniku badania przy użyciu wartości liczbowych | Brak możliwości wyznaczenia przedziału wartości referencyjnych. Fizjologicznie - posiew jałowy; uzyskanie wzrostu drobnoustrojów - interpretacja wyniku zgodna z aktualnym stanem wiedzy, na podstawie dostępnych zaleceń i rekomendacji | Stosowanie antybiotyków/chemioterapeutyków w momencie pobierania materiału lub w niedługim czasie przed pobraniem może skutkować otrzymaniem wyników fałszywie ujemnych ze względu na zahamowanie możliwości wzrostu drobnoustrojów; nieprawidłowy sposób pobierania, przechowywania oraz transportu materiału do laboratorium w sposób znaczący wpływa na jakość uzyskiwanych wyników.
CVC - posiew tlenowy | Rutyna | Hodowla | Brak wzrostu - 48 h; identyfikacja - do 72 h | Jednostki SU - system AMMS; kontrahenci zewnętrzni z umową - zgodnie z aktualnie obowiązującą umową; kontrahenci zewnętrzni bez umowy - platforma do udostępniania wyników lub wydruki w formie papierowej przesyłane pocztą | Formularz dostępny w LIS i w AMMS | Brak możliwości wyrażenia niepewności wyniku badania przy użyciu wartości liczbowych | Brak możliwości wyznaczenia przedziału wartości referencyjnych. Fizjologicznie - posiew jałowy; uzyskanie wzrostu drobnoustrojów - interpretacja wyniku zgodna z aktualnym stanem wiedzy, na podstawie dostępnych zaleceń i rekomendacji | Stosowanie antybiotyków/chemioterapeutyków w momencie pobierania materiału lub w niedługim czasie przed pobraniem może skutkować otrzymaniem wyników fałszywie ujemnych ze względu na zahamowanie możliwości wzrostu drobnoustrojów; nieprawidłowy sposób pobierania, przechowywania oraz transportu materiału do laboratorium w sposób znaczący wpływa na jakość uzyskiwanych wyników.
Mocz po wymianie cewnika - posiew tlenowy | Rutyna | Hodowla | Brak wzrostu - 48 h; identyfikacja i antybiogram - 3-4 dni | Jednostki SU - system AMMS; kontrahenci zewnętrzni z umową - zgodnie z aktualnie obowiązującą umową; kontrahenci zewnętrzni bez umowy - platforma do udostępniania wyników lub wydruki w formie papierowej przesyłane pocztą | Formularz dostępny w LIS i w AMMS | Brak możliwości wyrażenia niepewności wyniku badania przy użyciu wartości liczbowych | Brak możliwości wyznaczenia przedziału wartości referencyjnych. Fizjologicznie - posiew jałowy; uzyskanie wzrostu drobnoustrojów - interpretacja wyniku zgodna z aktualnym stanem wiedzy, na podstawie dostępnych zaleceń i rekomendacji | Stosowanie antybiotyków/chemioterapeutyków w momencie pobierania materiału lub w niedługim czasie przed pobraniem może skutkować otrzymaniem wyników fałszywie ujemnych ze względu na zahamowanie możliwości wzrostu drobnoustrojów; nieprawidłowy sposób pobierania, przechowywania oraz transportu materiału do laboratorium w sposób znaczący wpływa na jakość uzyskiwanych wyników.
Mocz pobrany podczas cytoskopii - posiew tlenowy | Rutyna | Hodowla | Brak wzrostu - 48 h; identyfikacja i antybiogram - 3-4 dni | Jednostki SU - system AMMS; kontrahenci zewnętrzni z umową - zgodnie z aktualnie obowiązującą umową; kontrahenci zewnętrzni bez umowy - platforma do udostępniania wyników lub wydruki w formie papierowej przesyłane pocztą | Formularz dostępny w LIS i w AMMS | Brak możliwości wyrażenia niepewności wyniku badania przy użyciu wartości liczbowych | Brak możliwości wyznaczenia przedziału wartości referencyjnych. Fizjologicznie - posiew jałowy; uzyskanie wzrostu drobnoustrojów - interpretacja wyniku zgodna z aktualnym stanem wiedzy, na podstawie dostępnych zaleceń i rekomendacji | Stosowanie antybiotyków/chemioterapeutyków w momencie pobierania materiału lub w niedługim czasie przed pobraniem może skutkować otrzymaniem wyników fałszywie ujemnych ze względu na zahamowanie możliwości wzrostu drobnoustrojów; nieprawidłowy sposób pobierania, przechowywania oraz transportu materiału do laboratorium w sposób znaczący wpływa na jakość uzyskiwanych wyników.
Mocz inny - posiew tlenowy | Rutyna | Hodowla | Brak wzrostu - 48 h; identyfikacja i antybiogram - 3-4 dni | Jednostki SU - system AMMS; kontrahenci zewnętrzni z umową - zgodnie z aktualnie obowiązującą umową; kontrahenci zewnętrzni bez umowy - platforma do udostępniania wyników lub wydruki w formie papierowej przesyłane pocztą | Formularz dostępny w LIS i w AMMS | Brak możliwości wyrażenia niepewności wyniku badania przy użyciu wartości liczbowych | Brak możliwości wyznaczenia przedziału wartości referencyjnych. Fizjologicznie - posiew jałowy; uzyskanie wzrostu drobnoustrojów - interpretacja wyniku zgodna z aktualnym stanem wiedzy, na podstawie dostępnych zaleceń i rekomendacji | Stosowanie antybiotyków/chemioterapeutyków w momencie pobierania materiału lub w niedługim czasie przed pobraniem może skutkować otrzymaniem wyników fałszywie ujemnych ze względu na zahamowanie możliwości wzrostu drobnoustrojów; nieprawidłowy sposób pobierania, przechowywania oraz transportu materiału do laboratorium w sposób znaczący wpływa na jakość uzyskiwanych wyników.
Mocz z jednorazowego cewnikowania - posiew tlenowy | Rutyna | Hodowla | Brak wzrostu - 48 h; identyfikacja i antybiogram - 3-4 dni | Jednostki SU - system AMMS; kontrahenci zewnętrzni z umową - zgodnie z aktualnie obowiązującą umową; kontrahenci zewnętrzni bez umowy - platforma do udostępniania wyników lub wydruki w formie papierowej przesyłane pocztą | Formularz dostępny w LIS i w AMMS | Brak możliwości wyrażenia niepewności wyniku badania przy użyciu wartości liczbowych | Brak możliwości wyznaczenia przedziału wartości referencyjnych. Fizjologicznie - posiew jałowy; uzyskanie wzrostu drobnoustrojów - interpretacja wyniku zgodna z aktualnym stanem wiedzy, na podstawie dostępnych zaleceń i rekomendacji | Stosowanie antybiotyków/chemioterapeutyków w momencie pobierania materiału lub w niedługim czasie przed pobraniem może skutkować otrzymaniem wyników fałszywie ujemnych ze względu na zahamowanie możliwości wzrostu drobnoustrojów; nieprawidłowy sposób pobierania, przechowywania oraz transportu materiału do laboratorium w sposób znaczący wpływa na jakość uzyskiwanych wyników.
Mocz z nefrostomii prawej - posiew tlenowy | Rutyna | Hodowla | Brak wzrostu - 48 h; identyfikacja i antybiogram - 3-4 dni | Jednostki SU - system AMMS; kontrahenci zewnętrzni z umową - zgodnie z aktualnie obowiązującą umową; kontrahenci zewnętrzni bez umowy - platforma do udostępniania wyników lub wydruki w formie papierowej przesyłane pocztą | Formularz dostępny w LIS i w AMMS | Brak możliwości wyrażenia niepewności wyniku badania przy użyciu wartości liczbowych | Brak możliwości wyznaczenia przedziału wartości referencyjnych. Fizjologicznie - posiew jałowy; uzyskanie wzrostu drobnoustrojów - interpretacja wyniku zgodna z aktualnym stanem wiedzy, na podstawie dostępnych zaleceń i rekomendacji | Stosowanie antybiotyków/chemioterapeutyków w momencie pobierania materiału lub w niedługim czasie przed pobraniem może skutkować otrzymaniem wyników fałszywie ujemnych ze względu na zahamowanie możliwości wzrostu drobnoustrojów; nieprawidłowy sposób pobierania, przechowywania oraz transportu materiału do laboratorium w sposób znaczący wpływa na jakość uzyskiwanych wyników.
Mocz z nefrostomii lewej - posiew tlenowy | Rutyna | Hodowla | Brak wzrostu - 48 h; identyfikacja i antybiogram - 3-4 dni | Jednostki SU - system AMMS; kontrahenci zewnętrzni z umową - zgodnie z aktualnie obowiązującą umową; kontrahenci zewnętrzni bez umowy - platforma do udostępniania wyników lub wydruki w formie papierowej przesyłane pocztą | Formularz dostępny w LIS i w AMMS | Brak możliwości wyrażenia niepewności wyniku badania przy użyciu wartości liczbowych | Brak możliwości wyznaczenia przedziału wartości referencyjnych. Fizjologicznie - posiew jałowy; uzyskanie wzrostu drobnoustrojów - interpretacja wyniku zgodna z aktualnym stanem wiedzy, na podstawie dostępnych zaleceń i rekomendacji | Stosowanie antybiotyków/chemioterapeutyków w momencie pobierania materiału lub w niedługim czasie przed pobraniem może skutkować otrzymaniem wyników fałszywie ujemnych ze względu na zahamowanie możliwości wzrostu drobnoustrojów; nieprawidłowy sposób pobierania, przechowywania oraz transportu materiału do laboratorium w sposób znaczący wpływa na jakość uzyskiwanych wyników.
Mocz z nakłucia nadłonowego - posiew beztlenowy | Rutyna | Hodowla | Brak wzrostu - do 5 dni; identyfikacja i antybiogram - do 7 dni dni | Jednostki SU - system AMMS; kontrahenci zewnętrzni z umową - zgodnie z aktualnie obowiązującą umową; kontrahenci zewnętrzni bez umowy - platforma do udostępniania wyników lub wydruki w formie papierowej przesyłane pocztą | Formularz dostępny w LIS i w AMMS | Brak możliwości wyrażenia niepewności wyniku badania przy użyciu wartości liczbowych | Brak możliwości wyznaczenia przedziału wartości referencyjnych. Fizjologicznie - posiew jałowy; uzyskanie wzrostu drobnoustrojów - interpretacja wyniku zgodna z aktualnym stanem wiedzy, na podstawie dostępnych zaleceń i rekomendacji | Stosowanie antybiotyków/chemioterapeutyków w momencie pobierania materiału lub w niedługim czasie przed pobraniem może skutkować otrzymaniem wyników fałszywie ujemnych ze względu na zahamowanie możliwości wzrostu drobnoustrojów; nieprawidłowy sposób pobierania, przechowywania oraz transportu materiału do laboratorium w sposób znaczący wpływa na jakość uzyskiwanych wyników.
Mocz z nakłucia nadłonowego - posiew tlenowy | Rutyna | Hodowla | Brak wzrostu - 48 h; identyfikacja i antybiogram - 3-4 dni | Jednostki SU - system AMMS; kontrahenci zewnętrzni z umową - zgodnie z aktualnie obowiązującą umową; kontrahenci zewnętrzni bez umowy - platforma do udostępniania wyników lub wydruki w formie papierowej przesyłane pocztą | Formularz dostępny w LIS i w AMMS | Brak możliwości wyrażenia niepewności wyniku badania przy użyciu wartości liczbowych | Brak możliwości wyznaczenia przedziału wartości referencyjnych. Fizjologicznie - posiew jałowy; uzyskanie wzrostu drobnoustrojów - interpretacja wyniku zgodna z aktualnym stanem wiedzy, na podstawie dostępnych zaleceń i rekomendacji | Stosowanie antybiotyków/chemioterapeutyków w momencie pobierania materiału lub w niedługim czasie przed pobraniem może skutkować otrzymaniem wyników fałszywie ujemnych ze względu na zahamowanie możliwości wzrostu drobnoustrojów; nieprawidłowy sposób pobierania, przechowywania oraz transportu materiału do laboratorium w sposób znaczący wpływa na jakość uzyskiwanych wyników.
Mocz ze środkowego strumienia - posiew tlenowy | Rutyna | Hodowla | Brak wzrostu - 48 h; identyfikacja i antybiogram - 3-4 dni | Jednostki SU - system AMMS; kontrahenci zewnętrzni z umową - zgodnie z aktualnie obowiązującą umową; kontrahenci zewnętrzni bez umowy - platforma do udostępniania wyników lub wydruki w formie papierowej przesyłane pocztą | Formularz dostępny w LIS i w AMMS | Brak możliwości wyrażenia niepewności wyniku badania przy użyciu wartości liczbowych | Brak możliwości wyznaczenia przedziału wartości referencyjnych. Fizjologicznie - posiew jałowy; uzyskanie wzrostu drobnoustrojów - interpretacja wyniku zgodna z aktualnym stanem wiedzy, na podstawie dostępnych zaleceń i rekomendacji | Stosowanie antybiotyków/chemioterapeutyków w momencie pobierania materiału lub w niedługim czasie przed pobraniem może skutkować otrzymaniem wyników fałszywie ujemnych ze względu na zahamowanie możliwości wzrostu drobnoustrojów; nieprawidłowy sposób pobierania, przechowywania oraz transportu materiału do laboratorium w sposób znaczący wpływa na jakość uzyskiwanych wyników.
Mocz z cytostomii - posiew tlenowy | Rutyna | Hodowla | Brak wzrostu - 48 h; identyfikacja i antybiogram - 3-4 dni | Jednostki SU - system AMMS; kontrahenci zewnętrzni z umową - zgodnie z aktualnie obowiązującą umową; kontrahenci zewnętrzni bez umowy - platforma do udostępniania wyników lub wydruki w formie papierowej przesyłane pocztą | Formularz dostępny w LIS i w AMMS | Brak możliwości wyrażenia niepewności wyniku badania przy użyciu wartości liczbowych | Brak możliwości wyznaczenia przedziału wartości referencyjnych. Fizjologicznie - posiew jałowy; uzyskanie wzrostu drobnoustrojów - interpretacja wyniku zgodna z aktualnym stanem wiedzy, na podstawie dostępnych zaleceń i rekomendacji | Stosowanie antybiotyków/chemioterapeutyków w momencie pobierania materiału lub w niedługim czasie przed pobraniem może skutkować otrzymaniem wyników fałszywie ujemnych ze względu na zahamowanie możliwości wzrostu drobnoustrojów; nieprawidłowy sposób pobierania, przechowywania oraz transportu materiału do laboratorium w sposób znaczący wpływa na jakość uzyskiwanych wyników.
Kał - posiew tlenowy | Rutyna | Hodowla, metoda immunochromatograficzna - do oceny obecności Ag Campylobacter | Mikrobiota, brak wzrostu - 4 dni; identyfikacja i antybiogram - 4-5 dni | Jednostki SU - system AMMS; kontrahenci zewnętrzni z umową - zgodnie z aktualnie obowiązującą umową; kontrahenci zewnętrzni bez umowy - platforma do udostępniania wyników lub wydruki w formie papierowej przesyłane pocztą | Formularz dostępny w LIS i w AMMS | Posiew - brak możliwości wyrażenia niepewności wyniku badania przy użyciu wartości liczbowych; met. immunochromatograficzna - niepewność pomiaru wyrażona poprzez czułość oraz swoistość testu - czułość 98,4%; swoistość 98,6% | Posiew: brak możliwości wyznaczenia przedziału wartości referencyjnych. Fizjologicznie - mikrobiota miejsca pobrania; uzyskanie wzrostu drobnoustrojów nienależących do mikrobioty - interpretacja wyniku zgodna z aktualnym stanem wiedzy, na podstawie dostępnych zaleceń i rekomendacji; met. immunochromatograficzna: brak obecności antygentu Campylobacter - wynik ujemny, stwierdzenie obecności antygentu Campylobacter - wynik dodatni. | Stosowanie antybiotyków/chemioterapeutyków w momencie pobierania materiału lub w niedługim czasie przed pobraniem może skutkować otrzymaniem wyników fałszywie ujemnych ze względu na zahamowanie możliwości wzrostu drobnoustrojów; nieprawidłowy sposób pobierania, przechowywania oraz transportu materiału do laboratorium w sposób znaczący wpływa na jakość uzyskiwanych wyników.
Kał - kolonizacja (CPE/VRE/ESBL/MRSA/MSSA/Strept-β) | Rutyna | Hodowla | CPE/VRE/ESBL/MRSA/MSSA/Strept-β (-) do 72 h; CPE/VRE/ESBL/MRSA/MSSA/Strept-β (+) do 4 dni | Jednostki SU - system AMMS; kontrahenci zewnętrzni z umową - zgodnie z aktualnie obowiązującą umową; kontrahenci zewnętrzni bez umowy - platforma do udostępniania wyników lub wydruki w formie papierowej przesyłane pocztą | Formularz dostępny w LIS i w AMMS | Brak możliwości wyrażenia niepewności wyniku badania przy użyciu wartości liczbowych | Brak obecności CPE/VRE/ESBL/MRSA/MSSA/Strept-β - wynik ujemny, stwierdzenie obecności jednego lub więcej z wymienionych: CPE/VRE/ESBL/MRSA/MSSA/Strept-β - wynik dodatni | Stosowanie antybiotyków/chemioterapeutyków w momencie pobierania materiału lub w niedługim czasie przed pobraniem może skutkować otrzymaniem wyników fałszywie ujemnych ze względu na zahamowanie możliwości wzrostu drobnoustrojów; nieprawidłowy sposób pobierania, przechowywania oraz transportu materiału do laboratorium w sposób znaczący wpływa na jakość uzyskiwanych wyników.
Wymaz z odbytu - posiew tlenowy | Rutyna | Hodowla | Mikrobiota, brak wzrostu - 4 dni; identyfikacja i antybiogram - 4-5 dni | Jednostki SU - system AMMS; kontrahenci zewnętrzni z umową - zgodnie z aktualnie obowiązującą umową; kontrahenci zewnętrzni bez umowy - platforma do udostępniania wyników lub wydruki w formie papierowej przesyłane pocztą | Formularz dostępny w LIS i w AMMS | Brak możliwości wyrażenia niepewności wyniku badania przy użyciu wartości liczbowych | Brak możliwości wyznaczenia przedziału wartości referencyjnych. Fizjologicznie - mikrobiota miejsca pobrania; uzyskanie wzrostu drobnoustrojów nienależących do mikrobioty - interpretacja wyniku zgodna z aktualnym stanem wiedzy, na podstawie dostępnych zaleceń i rekomendacji | Stosowanie antybiotyków/chemioterapeutyków w momencie pobierania materiału lub w niedługim czasie przed pobraniem może skutkować otrzymaniem wyników fałszywie ujemnych ze względu na zahamowanie możliwości wzrostu drobnoustrojów; nieprawidłowy sposób pobierania, przechowywania oraz transportu materiału do laboratorium w sposób znaczący wpływa na jakość uzyskiwanych wyników.
Wymaz z odbytu - kolonizacja (CPE/VRE/ESBL/MRSA/MSSA/Strept-β) | Rutyna | Hodowla | CPE/VRE/ESBL/MRSA/MSSA/Strept-β (-) do 72 h; CPE/VRE/ESBL/MRSA/MSSA/Strept-β (+) do 4 dni | Jednostki SU - system AMMS; kontrahenci zewnętrzni z umową - zgodnie z aktualnie obowiązującą umową; kontrahenci zewnętrzni bez umowy - platforma do udostępniania wyników lub wydruki w formie papierowej przesyłane pocztą | Formularz dostępny w LIS i w AMMS | Brak możliwości wyrażenia niepewności wyniku badania przy użyciu wartości liczbowych | Brak obecności CPE/VRE/ESBL/MRSA/MSSA/Strept-β - wynik ujemny, stwierdzenie obecności jednego lub więcej z wymienionych: CPE/VRE/ESBL/MRSA/MSSA/Strept-β - wynik dodatni | Stosowanie antybiotyków/chemioterapeutyków w momencie pobierania materiału lub w niedługim czasie przed pobraniem może skutkować otrzymaniem wyników fałszywie ujemnych ze względu na zahamowanie możliwości wzrostu drobnoustrojów; nieprawidłowy sposób pobierania, przechowywania oraz transportu materiału do laboratorium w sposób znaczący wpływa na jakość uzyskiwanych wyników.
VRE - inny materiał - nosicielstwo | Rutyna | Hodowla | VRE (-) do 72 h; VRE (+) do 4 dni | Jednostki SU - system AMMS; kontrahenci zewnętrzni z umową - zgodnie z aktualnie obowiązującą umową; kontrahenci zewnętrzni bez umowy - platforma do udostępniania wyników lub wydruki w formie papierowej przesyłane pocztą | Formularz dostępny w LIS i w AMMS | Brak możliwości wyrażenia niepewności wyniku badania przy użyciu wartości liczbowych | Brak obecności VRE - wynik ujemny, stwierdzenie obecności VRE - wynik dodatni | Stosowanie antybiotyków/chemioterapeutyków w momencie pobierania materiału lub w niedługim czasie przed pobraniem może skutkować otrzymaniem wyników fałszywie ujemnych ze względu na zahamowanie możliwości wzrostu drobnoustrojów; nieprawidłowy sposób pobierania, przechowywania oraz transportu materiału do laboratorium w sposób znaczący wpływa na jakość uzyskiwanych wyników.
VRE - wymaz z odbytu - nosicielstwo | Rutyna | Hodowla | VRE (-) do 72 h; VRE (+) do 4 dni | Jednostki SU - system AMMS; kontrahenci zewnętrzni z umową - zgodnie z aktualnie obowiązującą umową; kontrahenci zewnętrzni bez umowy - platforma do udostępniania wyników lub wydruki w formie papierowej przesyłane pocztą | Formularz dostępny w LIS i w AMMS | Brak możliwości wyrażenia niepewności wyniku badania przy użyciu wartości liczbowych | Brak obecności VRE - wynik ujemny, stwierdzenie obecności VRE - wynik dodatni | Stosowanie antybiotyków/chemioterapeutyków w momencie pobierania materiału lub w niedługim czasie przed pobraniem może skutkować otrzymaniem wyników fałszywie ujemnych ze względu na zahamowanie możliwości wzrostu drobnoustrojów; nieprawidłowy sposób pobierania, przechowywania oraz transportu materiału do laboratorium w sposób znaczący wpływa na jakość uzyskiwanych wyników.
CPE (KPC, MBL, OXA48) - inny materiał - nosicielstwo | Badanie dozlecane w laboratorium w celu weryfikacji. Postępowanie konieczne do celów epidemiologicznych w zakresie raportowania wymaganych danych do PSSE | Hodowla | CPE (-) do 72 h; CPE (+) do 4 dni | Jednostki SU - system AMMS; kontrahenci zewnętrzni z umową - zgodnie z aktualnie obowiązującą umową; kontrahenci zewnętrzni bez umowy - platforma do udostępniania wyników lub wydruki w formie papierowej przesyłane pocztą | Formularz dostępny w LIS i w AMMS | Brak możliwości wyrażenia niepewności wyniku badania przy użyciu wartości liczbowych | Brak obecności CPE - wynik ujemny, stwierdzenie obecności CPE - wynik dodatni | Stosowanie antybiotyków/chemioterapeutyków w momencie pobierania materiału lub w niedługim czasie przed pobraniem może skutkować otrzymaniem wyników fałszywie ujemnych ze względu na zahamowanie możliwości wzrostu drobnoustrojów; nieprawidłowy sposób pobierania, przechowywania oraz transportu materiału do laboratorium w sposób znaczący wpływa na jakość uzyskiwanych wyników.
CPE (KPC, MBL, OXA48) - wymaz z odbytu - nosicielstwo | Badanie dozlecane w laboratorium w celu weryfikacji. Postępowanie konieczne do celów epidemiologicznych w zakresie raportowania wymaganych danych do PSSE | Hodowla | CPE (-) do 72 h; CPE (+) do 4 dni | Jednostki SU - system AMMS; kontrahenci zewnętrzni z umową - zgodnie z aktualnie obowiązującą umową; kontrahenci zewnętrzni bez umowy - platforma do udostępniania wyników lub wydruki w formie papierowej przesyłane pocztą | Formularz dostępny w LIS i w AMMS | Brak możliwości wyrażenia niepewności wyniku badania przy użyciu wartości liczbowych | Brak obecności CPE - wynik ujemny, stwierdzenie obecności CPE - wynik dodatni | Stosowanie antybiotyków/chemioterapeutyków w momencie pobierania materiału lub w niedługim czasie przed pobraniem może skutkować otrzymaniem wyników fałszywie ujemnych ze względu na zahamowanie możliwości wzrostu drobnoustrojów; nieprawidłowy sposób pobierania, przechowywania oraz transportu materiału do laboratorium w sposób znaczący wpływa na jakość uzyskiwanych wyników.
Materiał biopsyjny - posiew beztlenowy | Rutyna | Hodowla | Brak wzrostu - do 5 dni; identyfikacja i antybiogram - do 7 dni | Jednostki SU - system AMMS; kontrahenci zewnętrzni z umową - zgodnie z aktualnie obowiązującą umową; kontrahenci zewnętrzni bez umowy - platforma do udostępniania wyników lub wydruki w formie papierowej przesyłane pocztą | Formularz dostępny w LIS i w AMMS | Brak możliwości wyrażenia niepewności wyniku badania przy użyciu wartości liczbowych | Brak możliwości wyznaczenia przedziału wartości referencyjnych. Fizjologicznie - posiew jałowy; uzyskanie wzrostu drobnoustrojów - interpretacja wyniku zgodna z aktualnym stanem wiedzy, na podstawie dostępnych zaleceń i rekomendacji | Stosowanie antybiotyków/chemioterapeutyków w momencie pobierania materiału lub w niedługim czasie przed pobraniem może skutkować otrzymaniem wyników fałszywie ujemnych ze względu na zahamowanie możliwości wzrostu drobnoustrojów; nieprawidłowy sposób pobierania, przechowywania oraz transportu materiału do laboratorium w sposób znaczący wpływa na jakość uzyskiwanych wyników.
Materiał biopsyjny - posiew tlenowy | Rutyna | Hodowla | Brak wzrostu - 72 h; identyfikacja i antybiogram - 3-4 dni | Jednostki SU - system AMMS; kontrahenci zewnętrzni z umową - zgodnie z aktualnie obowiązującą umową; kontrahenci zewnętrzni bez umowy - platforma do udostępniania wyników lub wydruki w formie papierowej przesyłane pocztą | Formularz dostępny w LIS i w AMMS | Brak możliwości wyrażenia niepewności wyniku badania przy użyciu wartości liczbowych | Brak możliwości wyznaczenia przedziału wartości referencyjnych. Fizjologicznie - posiew jałowy; uzyskanie wzrostu drobnoustrojów - interpretacja wyniku zgodna z aktualnym stanem wiedzy, na podstawie dostępnych zaleceń i rekomendacji | Stosowanie antybiotyków/chemioterapeutyków w momencie pobierania materiału lub w niedługim czasie przed pobraniem może skutkować otrzymaniem wyników fałszywie ujemnych ze względu na zahamowanie możliwości wzrostu drobnoustrojów; nieprawidłowy sposób pobierania, przechowywania oraz transportu materiału do laboratorium w sposób znaczący wpływa na jakość uzyskiwanych wyników.
Fragment tkanki - posiew beztlenowy | Rutyna | Hodowla | Brak wzrostu - do 5 dni; identyfikacja i antybiogram - do 7 dni | Jednostki SU - system AMMS; kontrahenci zewnętrzni z umową - zgodnie z aktualnie obowiązującą umową; kontrahenci zewnętrzni bez umowy - platforma do udostępniania wyników lub wydruki w formie papierowej przesyłane pocztą | Formularz dostępny w LIS i w AMMS | Brak możliwości wyrażenia niepewności wyniku badania przy użyciu wartości liczbowych | Brak możliwości wyznaczenia przedziału wartości referencyjnych. Fizjologicznie - posiew jałowy; uzyskanie wzrostu drobnoustrojów - interpretacja wyniku zgodna z aktualnym stanem wiedzy, na podstawie dostępnych zaleceń i rekomendacji | Stosowanie antybiotyków/chemioterapeutyków w momencie pobierania materiału lub w niedługim czasie przed pobraniem może skutkować otrzymaniem wyników fałszywie ujemnych ze względu na zahamowanie możliwości wzrostu drobnoustrojów; nieprawidłowy sposób pobierania, przechowywania oraz transportu materiału do laboratorium w sposób znaczący wpływa na jakość uzyskiwanych wyników.
Fragment tkanki - posiew tlenowy | Rutyna | Hodowla | Brak wzrostu - 72 h; identyfikacja i antybiogram - 3-4 dni | Jednostki SU - system AMMS; kontrahenci zewnętrzni z umową - zgodnie z aktualnie obowiązującą umową; kontrahenci zewnętrzni bez umowy - platforma do udostępniania wyników lub wydruki w formie papierowej przesyłane pocztą | Formularz dostępny w LIS i w AMMS | Brak możliwości wyrażenia niepewności wyniku badania przy użyciu wartości liczbowych | Brak możliwości wyznaczenia przedziału wartości referencyjnych. Fizjologicznie - posiew jałowy; uzyskanie wzrostu drobnoustrojów - interpretacja wyniku zgodna z aktualnym stanem wiedzy, na podstawie dostępnych zaleceń i rekomendacji | Stosowanie antybiotyków/chemioterapeutyków w momencie pobierania materiału lub w niedługim czasie przed pobraniem może skutkować otrzymaniem wyników fałszywie ujemnych ze względu na zahamowanie możliwości wzrostu drobnoustrojów; nieprawidłowy sposób pobierania, przechowywania oraz transportu materiału do laboratorium w sposób znaczący wpływa na jakość uzyskiwanych wyników.
Inny materiał - posiew beztlenowy | Rutyna | Hodowla | Brak wzrostu - do 5 dni; identyfikacja i antybiogram - do 7 dni | Jednostki SU - system AMMS; kontrahenci zewnętrzni z umową - zgodnie z aktualnie obowiązującą umową; kontrahenci zewnętrzni bez umowy - platforma do udostępniania wyników lub wydruki w formie papierowej przesyłane pocztą | Formularz dostępny w LIS i w AMMS | Brak możliwości wyrażenia niepewności wyniku badania przy użyciu wartości liczbowych | Brak możliwości wyznaczenia przedziału wartości referencyjnych. Fizjologicznie - posiew jałowy; uzyskanie wzrostu drobnoustrojów - interpretacja wyniku zgodna z aktualnym stanem wiedzy, na podstawie dostępnych zaleceń i rekomendacji | Stosowanie antybiotyków/chemioterapeutyków w momencie pobierania materiału lub w niedługim czasie przed pobraniem może skutkować otrzymaniem wyników fałszywie ujemnych ze względu na zahamowanie możliwości wzrostu drobnoustrojów; nieprawidłowy sposób pobierania, przechowywania oraz transportu materiału do laboratorium w sposób znaczący wpływa na jakość uzyskiwanych wyników.
Inny materiał - posiew tlenowy | Rutyna | Hodowla | Brak wzrostu - 48 h; identyfikacja i antybiogram - 3-4 dni | Jednostki SU - system AMMS; kontrahenci zewnętrzni z umową - zgodnie z aktualnie obowiązującą umową; kontrahenci zewnętrzni bez umowy - platforma do udostępniania wyników lub wydruki w formie papierowej przesyłane pocztą | Formularz dostępny w LIS i w AMMS | Brak możliwości wyrażenia niepewności wyniku badania przy użyciu wartości liczbowych | Brak możliwości wyznaczenia przedziału wartości referencyjnych. Fizjologicznie - posiew jałowy; uzyskanie wzrostu drobnoustrojów - interpretacja wyniku zgodna z aktualnym stanem wiedzy, na podstawie dostępnych zaleceń i rekomendacji | Stosowanie antybiotyków/chemioterapeutyków w momencie pobierania materiału lub w niedługim czasie przed pobraniem może skutkować otrzymaniem wyników fałszywie ujemnych ze względu na zahamowanie możliwości wzrostu drobnoustrojów; nieprawidłowy sposób pobierania, przechowywania oraz transportu materiału do laboratorium w sposób znaczący wpływa na jakość uzyskiwanych wyników.
Wymaz z odleżyny - posiew beztlenowy | Rutyna | Hodowla | Brak wzrostu - do 5 dni; identyfikacja i antybiogram - do 7 dni | Jednostki SU - system AMMS; kontrahenci zewnętrzni z umową - zgodnie z aktualnie obowiązującą umową; kontrahenci zewnętrzni bez umowy - platforma do udostępniania wyników lub wydruki w formie papierowej przesyłane pocztą | Formularz dostępny w LIS i w AMMS | Brak możliwości wyrażenia niepewności wyniku badania przy użyciu wartości liczbowych | Brak możliwości wyznaczenia przedziału wartości referencyjnych. Fizjologicznie - posiew jałowy; uzyskanie wzrostu drobnoustrojów - interpretacja wyniku zgodna z aktualnym stanem wiedzy, na podstawie dostępnych zaleceń i rekomendacji | Stosowanie antybiotyków/chemioterapeutyków w momencie pobierania materiału lub w niedługim czasie przed pobraniem może skutkować otrzymaniem wyników fałszywie ujemnych ze względu na zahamowanie możliwości wzrostu drobnoustrojów; nieprawidłowy sposób pobierania, przechowywania oraz transportu materiału do laboratorium w sposób znaczący wpływa na jakość uzyskiwanych wyników.
Wymaz z odleżyny - posiew tlenowy | Rutyna | Hodowla | Brak wzrostu - 48 h; identyfikacja i antybiogram - 3-4 dni | Jednostki SU - system AMMS; kontrahenci zewnętrzni z umową - zgodnie z aktualnie obowiązującą umową; kontrahenci zewnętrzni bez umowy - platforma do udostępniania wyników lub wydruki w formie papierowej przesyłane pocztą | Formularz dostępny w LIS i w AMMS | Brak możliwości wyrażenia niepewności wyniku badania przy użyciu wartości liczbowych | Brak możliwości wyznaczenia przedziału wartości referencyjnych. Fizjologicznie - posiew jałowy; uzyskanie wzrostu drobnoustrojów - interpretacja wyniku zgodna z aktualnym stanem wiedzy, na podstawie dostępnych zaleceń i rekomendacji | Stosowanie antybiotyków/chemioterapeutyków w momencie pobierania materiału lub w niedługim czasie przed pobraniem może skutkować otrzymaniem wyników fałszywie ujemnych ze względu na zahamowanie możliwości wzrostu drobnoustrojów; nieprawidłowy sposób pobierania, przechowywania oraz transportu materiału do laboratorium w sposób znaczący wpływa na jakość uzyskiwanych wyników.
Wymaz z owrzodzenia - posiew beztlenowy | Rutyna | Hodowla | Brak wzrostu - do 5 dni; identyfikacja i antybiogram - do 7 dni | Jednostki SU - system AMMS; kontrahenci zewnętrzni z umową - zgodnie z aktualnie obowiązującą umową; kontrahenci zewnętrzni bez umowy - platforma do udostępniania wyników lub wydruki w formie papierowej przesyłane pocztą | Formularz dostępny w LIS i w AMMS | Brak możliwości wyrażenia niepewności wyniku badania przy użyciu wartości liczbowych | Brak możliwości wyznaczenia przedziału wartości referencyjnych. Fizjologicznie - posiew jałowy; uzyskanie wzrostu drobnoustrojów - interpretacja wyniku zgodna z aktualnym stanem wiedzy, na podstawie dostępnych zaleceń i rekomendacji | Stosowanie antybiotyków/chemioterapeutyków w momencie pobierania materiału lub w niedługim czasie przed pobraniem może skutkować otrzymaniem wyników fałszywie ujemnych ze względu na zahamowanie możliwości wzrostu drobnoustrojów; nieprawidłowy sposób pobierania, przechowywania oraz transportu materiału do laboratorium w sposób znaczący wpływa na jakość uzyskiwanych wyników.
Wymaz z owrzodzenia - posiew tlenowy | Rutyna | Hodowla | Brak wzrostu - 48 h; identyfikacja i antybiogram - 3-4 dni | Jednostki SU - system AMMS; kontrahenci zewnętrzni z umową - zgodnie z aktualnie obowiązującą umową; kontrahenci zewnętrzni bez umowy - platforma do udostępniania wyników lub wydruki w formie papierowej przesyłane pocztą | Formularz dostępny w LIS i w AMMS | Brak możliwości wyrażenia niepewności wyniku badania przy użyciu wartości liczbowych | Brak możliwości wyznaczenia przedziału wartości referencyjnych. Fizjologicznie - posiew jałowy; uzyskanie wzrostu drobnoustrojów - interpretacja wyniku zgodna z aktualnym stanem wiedzy, na podstawie dostępnych zaleceń i rekomendacji | Stosowanie antybiotyków/chemioterapeutyków w momencie pobierania materiału lub w niedługim czasie przed pobraniem może skutkować otrzymaniem wyników fałszywie ujemnych ze względu na zahamowanie możliwości wzrostu drobnoustrojów; nieprawidłowy sposób pobierania, przechowywania oraz transportu materiału do laboratorium w sposób znaczący wpływa na jakość uzyskiwanych wyników.
Płyn z jamy brzusznej - posiew beztlenowy | Rutyna | Hodowla | Brak wzrostu - do 5 dni; identyfikacja i antybiogram - do 7 dni | Jednostki SU - system AMMS; kontrahenci zewnętrzni z umową - zgodnie z aktualnie obowiązującą umową; kontrahenci zewnętrzni bez umowy - platforma do udostępniania wyników lub wydruki w formie papierowej przesyłane pocztą | Formularz dostępny w LIS i w AMMS | Brak możliwości wyrażenia niepewności wyniku badania przy użyciu wartości liczbowych | Brak możliwości wyznaczenia przedziału wartości referencyjnych. Fizjologicznie - posiew jałowy; uzyskanie wzrostu drobnoustrojów - interpretacja wyniku zgodna z aktualnym stanem wiedzy, na podstawie dostępnych zaleceń i rekomendacji | Stosowanie antybiotyków/chemioterapeutyków w momencie pobierania materiału lub w niedługim czasie przed pobraniem może skutkować otrzymaniem wyników fałszywie ujemnych ze względu na zahamowanie możliwości wzrostu drobnoustrojów; nieprawidłowy sposób pobierania, przechowywania oraz transportu materiału do laboratorium w sposób znaczący wpływa na jakość uzyskiwanych wyników.
Płyn z jamy brzusznej - posiew tlenowy | Rutyna | Hodowla | Brak wzrostu - 48 h; identyfikacja i antybiogram - 3-4 dni | Jednostki SU - system AMMS; kontrahenci zewnętrzni z umową - zgodnie z aktualnie obowiązującą umową; kontrahenci zewnętrzni bez umowy - platforma do udostępniania wyników lub wydruki w formie papierowej przesyłane pocztą | Formularz dostępny w LIS i w AMMS | Brak możliwości wyrażenia niepewności wyniku badania przy użyciu wartości liczbowych | Brak możliwości wyznaczenia przedziału wartości referencyjnych. Fizjologicznie - posiew jałowy; uzyskanie wzrostu drobnoustrojów - interpretacja wyniku zgodna z aktualnym stanem wiedzy, na podstawie dostępnych zaleceń i rekomendacji | Stosowanie antybiotyków/chemioterapeutyków w momencie pobierania materiału lub w niedługim czasie przed pobraniem może skutkować otrzymaniem wyników fałszywie ujemnych ze względu na zahamowanie możliwości wzrostu drobnoustrojów; nieprawidłowy sposób pobierania, przechowywania oraz transportu materiału do laboratorium w sposób znaczący wpływa na jakość uzyskiwanych wyników.
Płyn z jamy otrzewnej - posiew beztlenowy | Rutyna | Hodowla | Brak wzrostu - do 5 dni; identyfikacja i antybiogram - do 7 dni | Jednostki SU - system AMMS; kontrahenci zewnętrzni z umową - zgodnie z aktualnie obowiązującą umową; kontrahenci zewnętrzni bez umowy - platforma do udostępniania wyników lub wydruki w formie papierowej przesyłane pocztą | Formularz dostępny w LIS i w AMMS | Brak możliwości wyrażenia niepewności wyniku badania przy użyciu wartości liczbowych | Brak możliwości wyznaczenia przedziału wartości referencyjnych. Fizjologicznie - posiew jałowy; uzyskanie wzrostu drobnoustrojów - interpretacja wyniku zgodna z aktualnym stanem wiedzy, na podstawie dostępnych zaleceń i rekomendacji | Stosowanie antybiotyków/chemioterapeutyków w momencie pobierania materiału lub w niedługim czasie przed pobraniem może skutkować otrzymaniem wyników fałszywie ujemnych ze względu na zahamowanie możliwości wzrostu drobnoustrojów; nieprawidłowy sposób pobierania, przechowywania oraz transportu materiału do laboratorium w sposób znaczący wpływa na jakość uzyskiwanych wyników.
Płyn z jamy otrzewnej - posiew tlenowy | Rutyna | Hodowla | Brak wzrostu - 48 h; identyfikacja i antybiogram - 3-4 dni | Jednostki SU - system AMMS; kontrahenci zewnętrzni z umową - zgodnie z aktualnie obowiązującą umową; kontrahenci zewnętrzni bez umowy - platforma do udostępniania wyników lub wydruki w formie papierowej przesyłane pocztą | Formularz dostępny w LIS i w AMMS | Brak możliwości wyrażenia niepewności wyniku badania przy użyciu wartości liczbowych | Brak możliwości wyznaczenia przedziału wartości referencyjnych. Fizjologicznie - posiew jałowy; uzyskanie wzrostu drobnoustrojów - interpretacja wyniku zgodna z aktualnym stanem wiedzy, na podstawie dostępnych zaleceń i rekomendacji | Stosowanie antybiotyków/chemioterapeutyków w momencie pobierania materiału lub w niedługim czasie przed pobraniem może skutkować otrzymaniem wyników fałszywie ujemnych ze względu na zahamowanie możliwości wzrostu drobnoustrojów; nieprawidłowy sposób pobierania, przechowywania oraz transportu materiału do laboratorium w sposób znaczący wpływa na jakość uzyskiwanych wyników.
Płyn z jamy opłucnej - posiew beztlenowy | Rutyna | Hodowla | Brak wzrostu - do 5 dni; identyfikacja i antybiogram - do 7 dni | Jednostki SU - system AMMS; kontrahenci zewnętrzni z umową - zgodnie z aktualnie obowiązującą umową; kontrahenci zewnętrzni bez umowy - platforma do udostępniania wyników lub wydruki w formie papierowej przesyłane pocztą | Formularz dostępny w LIS i w AMMS | Brak możliwości wyrażenia niepewności wyniku badania przy użyciu wartości liczbowych | Brak możliwości wyznaczenia przedziału wartości referencyjnych. Fizjologicznie - posiew jałowy; uzyskanie wzrostu drobnoustrojów - interpretacja wyniku zgodna z aktualnym stanem wiedzy, na podstawie dostępnych zaleceń i rekomendacji | Stosowanie antybiotyków/chemioterapeutyków w momencie pobierania materiału lub w niedługim czasie przed pobraniem może skutkować otrzymaniem wyników fałszywie ujemnych ze względu na zahamowanie możliwości wzrostu drobnoustrojów; nieprawidłowy sposób pobierania, przechowywania oraz transportu materiału do laboratorium w sposób znaczący wpływa na jakość uzyskiwanych wyników.
Płyn z jamy opłucnej - posiew tlenowy | Rutyna | Hodowla | Brak wzrostu - 48 h; identyfikacja i antybiogram - 3-4 dni | Jednostki SU - system AMMS; kontrahenci zewnętrzni z umową - zgodnie z aktualnie obowiązującą umową; kontrahenci zewnętrzni bez umowy - platforma do udostępniania wyników lub wydruki w formie papierowej przesyłane pocztą | Formularz dostępny w LIS i w AMMS | Brak możliwości wyrażenia niepewności wyniku badania przy użyciu wartości liczbowych | Brak możliwości wyznaczenia przedziału wartości referencyjnych. Fizjologicznie - posiew jałowy; uzyskanie wzrostu drobnoustrojów - interpretacja wyniku zgodna z aktualnym stanem wiedzy, na podstawie dostępnych zaleceń i rekomendacji | Stosowanie antybiotyków/chemioterapeutyków w momencie pobierania materiału lub w niedługim czasie przed pobraniem może skutkować otrzymaniem wyników fałszywie ujemnych ze względu na zahamowanie możliwości wzrostu drobnoustrojów; nieprawidłowy sposób pobierania, przechowywania oraz transportu materiału do laboratorium w sposób znaczący wpływa na jakość uzyskiwanych wyników.
Płyn z jamy osierdziowej - posiew beztlenowy | Rutyna | Hodowla | Brak wzrostu - do 5 dni; identyfikacja i antybiogram - do 7 dni | Jednostki SU - system AMMS; kontrahenci zewnętrzni z umową - zgodnie z aktualnie obowiązującą umową; kontrahenci zewnętrzni bez umowy - platforma do udostępniania wyników lub wydruki w formie papierowej przesyłane pocztą | Formularz dostępny w LIS i w AMMS | Brak możliwości wyrażenia niepewności wyniku badania przy użyciu wartości liczbowych | Brak możliwości wyznaczenia przedziału wartości referencyjnych. Fizjologicznie - posiew jałowy; uzyskanie wzrostu drobnoustrojów - interpretacja wyniku zgodna z aktualnym stanem wiedzy, na podstawie dostępnych zaleceń i rekomendacji | Stosowanie antybiotyków/chemioterapeutyków w momencie pobierania materiału lub w niedługim czasie przed pobraniem może skutkować otrzymaniem wyników fałszywie ujemnych ze względu na zahamowanie możliwości wzrostu drobnoustrojów; nieprawidłowy sposób pobierania, przechowywania oraz transportu materiału do laboratorium w sposób znaczący wpływa na jakość uzyskiwanych wyników.
Płyn z jamy osierdziowej - posiew tlenowy | Rutyna | Hodowla | Brak wzrostu - 48 h; identyfikacja i antybiogram - 3-4 dni | Jednostki SU - system AMMS; kontrahenci zewnętrzni z umową - zgodnie z aktualnie obowiązującą umową; kontrahenci zewnętrzni bez umowy - platforma do udostępniania wyników lub wydruki w formie papierowej przesyłane pocztą | Formularz dostępny w LIS i w AMMS | Brak możliwości wyrażenia niepewności wyniku badania przy użyciu wartości liczbowych | Brak możliwości wyznaczenia przedziału wartości referencyjnych. Fizjologicznie - posiew jałowy; uzyskanie wzrostu drobnoustrojów - interpretacja wyniku zgodna z aktualnym stanem wiedzy, na podstawie dostępnych zaleceń i rekomendacji | Stosowanie antybiotyków/chemioterapeutyków w momencie pobierania materiału lub w niedługim czasie przed pobraniem może skutkować otrzymaniem wyników fałszywie ujemnych ze względu na zahamowanie możliwości wzrostu drobnoustrojów; nieprawidłowy sposób pobierania, przechowywania oraz transportu materiału do laboratorium w sposób znaczący wpływa na jakość uzyskiwanych wyników.
Płyn z narządu - posiew beztlenowy | Rutyna | Hodowla | Brak wzrostu - do 5 dni; identyfikacja i antybiogram - do 7 dni | Jednostki SU - system AMMS; kontrahenci zewnętrzni z umową - zgodnie z aktualnie obowiązującą umową; kontrahenci zewnętrzni bez umowy - platforma do udostępniania wyników lub wydruki w formie papierowej przesyłane pocztą | Formularz dostępny w LIS i w AMMS | Brak możliwości wyrażenia niepewności wyniku badania przy użyciu wartości liczbowych | Brak możliwości wyznaczenia przedziału wartości referencyjnych. Fizjologicznie - posiew jałowy; uzyskanie wzrostu drobnoustrojów - interpretacja wyniku zgodna z aktualnym stanem wiedzy, na podstawie dostępnych zaleceń i rekomendacji | Stosowanie antybiotyków/chemioterapeutyków w momencie pobierania materiału lub w niedługim czasie przed pobraniem może skutkować otrzymaniem wyników fałszywie ujemnych ze względu na zahamowanie możliwości wzrostu drobnoustrojów; nieprawidłowy sposób pobierania, przechowywania oraz transportu materiału do laboratorium w sposób znaczący wpływa na jakość uzyskiwanych wyników.
Płyn z narządu - posiew tlenowy | Rutyna | Hodowla | Brak wzrostu - 48 h; identyfikacja i antybiogram - 3-4 dni | Jednostki SU - system AMMS; kontrahenci zewnętrzni z umową - zgodnie z aktualnie obowiązującą umową; kontrahenci zewnętrzni bez umowy - platforma do udostępniania wyników lub wydruki w formie papierowej przesyłane pocztą | Formularz dostępny w LIS i w AMMS | Brak możliwości wyrażenia niepewności wyniku badania przy użyciu wartości liczbowych | Brak możliwości wyznaczenia przedziału wartości referencyjnych. Fizjologicznie - posiew jałowy; uzyskanie wzrostu drobnoustrojów - interpretacja wyniku zgodna z aktualnym stanem wiedzy, na podstawie dostępnych zaleceń i rekomendacji | Stosowanie antybiotyków/chemioterapeutyków w momencie pobierania materiału lub w niedługim czasie przed pobraniem może skutkować otrzymaniem wyników fałszywie ujemnych ze względu na zahamowanie możliwości wzrostu drobnoustrojów; nieprawidłowy sposób pobierania, przechowywania oraz transportu materiału do laboratorium w sposób znaczący wpływa na jakość uzyskiwanych wyników.
Płyn owodniowy - posiew beztlenowy | Rutyna | Hodowla | Brak wzrostu - do 5 dni; identyfikacja i antybiogram - do 7 dni | Jednostki SU - system AMMS; kontrahenci zewnętrzni z umową - zgodnie z aktualnie obowiązującą umową; kontrahenci zewnętrzni bez umowy - platforma do udostępniania wyników lub wydruki w formie papierowej przesyłane pocztą | Formularz dostępny w LIS i w AMMS | Brak możliwości wyrażenia niepewności wyniku badania przy użyciu wartości liczbowych | Brak możliwości wyznaczenia przedziału wartości referencyjnych. Fizjologicznie - posiew jałowy; uzyskanie wzrostu drobnoustrojów - interpretacja wyniku zgodna z aktualnym stanem wiedzy, na podstawie dostępnych zaleceń i rekomendacji | Stosowanie antybiotyków/chemioterapeutyków w momencie pobierania materiału lub w niedługim czasie przed pobraniem może skutkować otrzymaniem wyników fałszywie ujemnych ze względu na zahamowanie możliwości wzrostu drobnoustrojów; nieprawidłowy sposób pobierania, przechowywania oraz transportu materiału do laboratorium w sposób znaczący wpływa na jakość uzyskiwanych wyników.
Płyn owodniowy - posiew tlenowy | Rutyna | Hodowla | Brak wzrostu - 48 h; identyfikacja i antybiogram - 3-4 dni | Jednostki SU - system AMMS; kontrahenci zewnętrzni z umową - zgodnie z aktualnie obowiązującą umową; kontrahenci zewnętrzni bez umowy - platforma do udostępniania wyników lub wydruki w formie papierowej przesyłane pocztą | Formularz dostępny w LIS i w AMMS | Brak możliwości wyrażenia niepewności wyniku badania przy użyciu wartości liczbowych | Brak możliwości wyznaczenia przedziału wartości referencyjnych. Fizjologicznie - posiew jałowy; uzyskanie wzrostu drobnoustrojów - interpretacja wyniku zgodna z aktualnym stanem wiedzy, na podstawie dostępnych zaleceń i rekomendacji | Stosowanie antybiotyków/chemioterapeutyków w momencie pobierania materiału lub w niedługim czasie przed pobraniem może skutkować otrzymaniem wyników fałszywie ujemnych ze względu na zahamowanie możliwości wzrostu drobnoustrojów; nieprawidłowy sposób pobierania, przechowywania oraz transportu materiału do laboratorium w sposób znaczący wpływa na jakość uzyskiwanych wyników.
Przetoka - posiew beztlenowy | Rutyna | Hodowla | Brak wzrostu - do 5 dni; identyfikacja i antybiogram - do 7 dni | Jednostki SU - system AMMS; kontrahenci zewnętrzni z umową - zgodnie z aktualnie obowiązującą umową; kontrahenci zewnętrzni bez umowy - platforma do udostępniania wyników lub wydruki w formie papierowej przesyłane pocztą | Formularz dostępny w LIS i w AMMS | Brak możliwości wyrażenia niepewności wyniku badania przy użyciu wartości liczbowych | Brak możliwości wyznaczenia przedziału wartości referencyjnych. Fizjologicznie - posiew jałowy; uzyskanie wzrostu drobnoustrojów - interpretacja wyniku zgodna z aktualnym stanem wiedzy, na podstawie dostępnych zaleceń i rekomendacji | Stosowanie antybiotyków/chemioterapeutyków w momencie pobierania materiału lub w niedługim czasie przed pobraniem może skutkować otrzymaniem wyników fałszywie ujemnych ze względu na zahamowanie możliwości wzrostu drobnoustrojów; nieprawidłowy sposób pobierania, przechowywania oraz transportu materiału do laboratorium w sposób znaczący wpływa na jakość uzyskiwanych wyników.
Przetoka - posiew tlenowy | Rutyna | Hodowla | Brak wzrostu - 48 h; identyfikacja i antybiogram - 3-4 dni | Jednostki SU - system AMMS; kontrahenci zewnętrzni z umową - zgodnie z aktualnie obowiązującą umową; kontrahenci zewnętrzni bez umowy - platforma do udostępniania wyników lub wydruki w formie papierowej przesyłane pocztą | Formularz dostępny w LIS i w AMMS | Brak możliwości wyrażenia niepewności wyniku badania przy użyciu wartości liczbowych | Brak możliwości wyznaczenia przedziału wartości referencyjnych. Fizjologicznie - posiew jałowy; uzyskanie wzrostu drobnoustrojów - interpretacja wyniku zgodna z aktualnym stanem wiedzy, na podstawie dostępnych zaleceń i rekomendacji | Stosowanie antybiotyków/chemioterapeutyków w momencie pobierania materiału lub w niedługim czasie przed pobraniem może skutkować otrzymaniem wyników fałszywie ujemnych ze względu na zahamowanie możliwości wzrostu drobnoustrojów; nieprawidłowy sposób pobierania, przechowywania oraz transportu materiału do laboratorium w sposób znaczący wpływa na jakość uzyskiwanych wyników.
Płyn z torbieli - posiew beztlenowy | Rutyna | Hodowla | Brak wzrostu - do 5 dni; identyfikacja i antybiogram - do 7 dni | Jednostki SU - system AMMS; kontrahenci zewnętrzni z umową - zgodnie z aktualnie obowiązującą umową; kontrahenci zewnętrzni bez umowy - platforma do udostępniania wyników lub wydruki w formie papierowej przesyłane pocztą | Formularz dostępny w LIS i w AMMS | Brak możliwości wyrażenia niepewności wyniku badania przy użyciu wartości liczbowych | Brak możliwości wyznaczenia przedziału wartości referencyjnych. Fizjologicznie - posiew jałowy; uzyskanie wzrostu drobnoustrojów - interpretacja wyniku zgodna z aktualnym stanem wiedzy, na podstawie dostępnych zaleceń i rekomendacji | Stosowanie antybiotyków/chemioterapeutyków w momencie pobierania materiału lub w niedługim czasie przed pobraniem może skutkować otrzymaniem wyników fałszywie ujemnych ze względu na zahamowanie możliwości wzrostu drobnoustrojów; nieprawidłowy sposób pobierania, przechowywania oraz transportu materiału do laboratorium w sposób znaczący wpływa na jakość uzyskiwanych wyników.
Płyn z torbieli - posiew tlenowy | Rutyna | Hodowla | Brak wzrostu - 48 h; identyfikacja i antybiogram - 3-4 dni | Jednostki SU - system AMMS; kontrahenci zewnętrzni z umową - zgodnie z aktualnie obowiązującą umową; kontrahenci zewnętrzni bez umowy - platforma do udostępniania wyników lub wydruki w formie papierowej przesyłane pocztą | Formularz dostępny w LIS i w AMMS | Brak możliwości wyrażenia niepewności wyniku badania przy użyciu wartości liczbowych | Brak możliwości wyznaczenia przedziału wartości referencyjnych. Fizjologicznie - posiew jałowy; uzyskanie wzrostu drobnoustrojów - interpretacja wyniku zgodna z aktualnym stanem wiedzy, na podstawie dostępnych zaleceń i rekomendacji | Stosowanie antybiotyków/chemioterapeutyków w momencie pobierania materiału lub w niedługim czasie przed pobraniem może skutkować otrzymaniem wyników fałszywie ujemnych ze względu na zahamowanie możliwości wzrostu drobnoustrojów; nieprawidłowy sposób pobierania, przechowywania oraz transportu materiału do laboratorium w sposób znaczący wpływa na jakość uzyskiwanych wyników.
Wymaz z rany - posiew beztlenowy | Rutyna | Hodowla | Brak wzrostu - do 5 dni; identyfikacja i antybiogram - do 7 dni | Jednostki SU - system AMMS; kontrahenci zewnętrzni z umową - zgodnie z aktualnie obowiązującą umową; kontrahenci zewnętrzni bez umowy - platforma do udostępniania wyników lub wydruki w formie papierowej przesyłane pocztą | Formularz dostępny w LIS i w AMMS | Brak możliwości wyrażenia niepewności wyniku badania przy użyciu wartości liczbowych | Brak możliwości wyznaczenia przedziału wartości referencyjnych. Fizjologicznie - posiew jałowy; uzyskanie wzrostu drobnoustrojów - interpretacja wyniku zgodna z aktualnym stanem wiedzy, na podstawie dostępnych zaleceń i rekomendacji | Stosowanie antybiotyków/chemioterapeutyków w momencie pobierania materiału lub w niedługim czasie przed pobraniem może skutkować otrzymaniem wyników fałszywie ujemnych ze względu na zahamowanie możliwości wzrostu drobnoustrojów; nieprawidłowy sposób pobierania, przechowywania oraz transportu materiału do laboratorium w sposób znaczący wpływa na jakość uzyskiwanych wyników.
Wymaz z rany - posiew tlenowy | Rutyna | Hodowla | Brak wzrostu - 48 h; identyfikacja i antybiogram - 3-4 dni | Jednostki SU - system AMMS; kontrahenci zewnętrzni z umową - zgodnie z aktualnie obowiązującą umową; kontrahenci zewnętrzni bez umowy - platforma do udostępniania wyników lub wydruki w formie papierowej przesyłane pocztą | Formularz dostępny w LIS i w AMMS | Brak możliwości wyrażenia niepewności wyniku badania przy użyciu wartości liczbowych | Brak możliwości wyznaczenia przedziału wartości referencyjnych. Fizjologicznie - posiew jałowy; uzyskanie wzrostu drobnoustrojów - interpretacja wyniku zgodna z aktualnym stanem wiedzy, na podstawie dostępnych zaleceń i rekomendacji | Stosowanie antybiotyków/chemioterapeutyków w momencie pobierania materiału lub w niedługim czasie przed pobraniem może skutkować otrzymaniem wyników fałszywie ujemnych ze względu na zahamowanie możliwości wzrostu drobnoustrojów; nieprawidłowy sposób pobierania, przechowywania oraz transportu materiału do laboratorium w sposób znaczący wpływa na jakość uzyskiwanych wyników.
Materiał ze stopy cukrzycowej - posiew beztlenowy | Rutyna | Hodowla | Brak wzrostu - do 5 dni; identyfikacja i antybiogram - do 7 dni | Jednostki SU - system AMMS; kontrahenci zewnętrzni z umową - zgodnie z aktualnie obowiązującą umową; kontrahenci zewnętrzni bez umowy - platforma do udostępniania wyników lub wydruki w formie papierowej przesyłane pocztą | Formularz dostępny w LIS i w AMMS | Brak możliwości wyrażenia niepewności wyniku badania przy użyciu wartości liczbowych | Brak możliwości wyznaczenia przedziału wartości referencyjnych. Fizjologicznie - posiew jałowy; uzyskanie wzrostu drobnoustrojów - interpretacja wyniku zgodna z aktualnym stanem wiedzy, na podstawie dostępnych zaleceń i rekomendacji | Stosowanie antybiotyków/chemioterapeutyków w momencie pobierania materiału lub w niedługim czasie przed pobraniem może skutkować otrzymaniem wyników fałszywie ujemnych ze względu na zahamowanie możliwości wzrostu drobnoustrojów; nieprawidłowy sposób pobierania, przechowywania oraz transportu materiału do laboratorium w sposób znaczący wpływa na jakość uzyskiwanych wyników.
Materiał ze stopy cukrzycowej - posiew tlenowy | Rutyna | Hodowla | Brak wzrostu - 48 h; identyfikacja i antybiogram - 3-4 dni | Jednostki SU - system AMMS; kontrahenci zewnętrzni z umową - zgodnie z aktualnie obowiązującą umową; kontrahenci zewnętrzni bez umowy - platforma do udostępniania wyników lub wydruki w formie papierowej przesyłane pocztą | Formularz dostępny w LIS i w AMMS | Brak możliwości wyrażenia niepewności wyniku badania przy użyciu wartości liczbowych | Brak możliwości wyznaczenia przedziału wartości referencyjnych. Fizjologicznie - posiew jałowy; uzyskanie wzrostu drobnoustrojów - interpretacja wyniku zgodna z aktualnym stanem wiedzy, na podstawie dostępnych zaleceń i rekomendacji | Stosowanie antybiotyków/chemioterapeutyków w momencie pobierania materiału lub w niedługim czasie przed pobraniem może skutkować otrzymaniem wyników fałszywie ujemnych ze względu na zahamowanie możliwości wzrostu drobnoustrojów; nieprawidłowy sposób pobierania, przechowywania oraz transportu materiału do laboratorium w sposób znaczący wpływa na jakość uzyskiwanych wyników.
Treść ropna - posiew beztlenowy | Rutyna | Hodowla | Brak wzrostu - do 5 dni; identyfikacja i antybiogram - do 7 dni | Jednostki SU - system AMMS; kontrahenci zewnętrzni z umową - zgodnie z aktualnie obowiązującą umową; kontrahenci zewnętrzni bez umowy - platforma do udostępniania wyników lub wydruki w formie papierowej przesyłane pocztą | Formularz dostępny w LIS i w AMMS | Brak możliwości wyrażenia niepewności wyniku badania przy użyciu wartości liczbowych | Brak możliwości wyznaczenia przedziału wartości referencyjnych. Fizjologicznie - posiew jałowy; uzyskanie wzrostu drobnoustrojów - interpretacja wyniku zgodna z aktualnym stanem wiedzy, na podstawie dostępnych zaleceń i rekomendacji | Stosowanie antybiotyków/chemioterapeutyków w momencie pobierania materiału lub w niedługim czasie przed pobraniem może skutkować otrzymaniem wyników fałszywie ujemnych ze względu na zahamowanie możliwości wzrostu drobnoustrojów; nieprawidłowy sposób pobierania, przechowywania oraz transportu materiału do laboratorium w sposób znaczący wpływa na jakość uzyskiwanych wyników.
Treść ropna - posiew tlenowy | Rutyna | Hodowla | Brak wzrostu - 48 h; identyfikacja i antybiogram - 3-4 dni | Jednostki SU - system AMMS; kontrahenci zewnętrzni z umową - zgodnie z aktualnie obowiązującą umową; kontrahenci zewnętrzni bez umowy - platforma do udostępniania wyników lub wydruki w formie papierowej przesyłane pocztą | Formularz dostępny w LIS i w AMMS | Brak możliwości wyrażenia niepewności wyniku badania przy użyciu wartości liczbowych | Brak możliwości wyznaczenia przedziału wartości referencyjnych. Fizjologicznie - posiew jałowy; uzyskanie wzrostu drobnoustrojów - interpretacja wyniku zgodna z aktualnym stanem wiedzy, na podstawie dostępnych zaleceń i rekomendacji | Stosowanie antybiotyków/chemioterapeutyków w momencie pobierania materiału lub w niedługim czasie przed pobraniem może skutkować otrzymaniem wyników fałszywie ujemnych ze względu na zahamowanie możliwości wzrostu drobnoustrojów; nieprawidłowy sposób pobierania, przechowywania oraz transportu materiału do laboratorium w sposób znaczący wpływa na jakość uzyskiwanych wyników.
Wydzielina z drenu chirurgicznego - posiew beztlenowy | Rutyna | Hodowla | Brak wzrostu - do 5 dni; identyfikacja i antybiogram - do 7 dni | Jednostki SU - system AMMS; kontrahenci zewnętrzni z umową - zgodnie z aktualnie obowiązującą umową; kontrahenci zewnętrzni bez umowy - platforma do udostępniania wyników lub wydruki w formie papierowej przesyłane pocztą | Formularz dostępny w LIS i w AMMS | Brak możliwości wyrażenia niepewności wyniku badania przy użyciu wartości liczbowych | Brak możliwości wyznaczenia przedziału wartości referencyjnych. Fizjologicznie - posiew jałowy; uzyskanie wzrostu drobnoustrojów - interpretacja wyniku zgodna z aktualnym stanem wiedzy, na podstawie dostępnych zaleceń i rekomendacji | Stosowanie antybiotyków/chemioterapeutyków w momencie pobierania materiału lub w niedługim czasie przed pobraniem może skutkować otrzymaniem wyników fałszywie ujemnych ze względu na zahamowanie możliwości wzrostu drobnoustrojów; nieprawidłowy sposób pobierania, przechowywania oraz transportu materiału do laboratorium w sposób znaczący wpływa na jakość uzyskiwanych wyników.
Wydzielina z drenu chirurgicznego - posiew tlenowy | Rutyna | Hodowla | Brak wzrostu - 48 h; identyfikacja i antybiogram - 3-4 dni | Jednostki SU - system AMMS; kontrahenci zewnętrzni z umową - zgodnie z aktualnie obowiązującą umową; kontrahenci zewnętrzni bez umowy - platforma do udostępniania wyników lub wydruki w formie papierowej przesyłane pocztą | Formularz dostępny w LIS i w AMMS | Brak możliwości wyrażenia niepewności wyniku badania przy użyciu wartości liczbowych | Brak możliwości wyznaczenia przedziału wartości referencyjnych. Fizjologicznie - posiew jałowy; uzyskanie wzrostu drobnoustrojów - interpretacja wyniku zgodna z aktualnym stanem wiedzy, na podstawie dostępnych zaleceń i rekomendacji | Stosowanie antybiotyków/chemioterapeutyków w momencie pobierania materiału lub w niedługim czasie przed pobraniem może skutkować otrzymaniem wyników fałszywie ujemnych ze względu na zahamowanie możliwości wzrostu drobnoustrojów; nieprawidłowy sposób pobierania, przechowywania oraz transportu materiału do laboratorium w sposób znaczący wpływa na jakość uzyskiwanych wyników.
Żółć - posiew beztlenowy | Rutyna | Hodowla | Brak wzrostu - do 5 dni; identyfikacja i antybiogram - do 7 dni | Jednostki SU - system AMMS; kontrahenci zewnętrzni z umową - zgodnie z aktualnie obowiązującą umową; kontrahenci zewnętrzni bez umowy - platforma do udostępniania wyników lub wydruki w formie papierowej przesyłane pocztą | Formularz dostępny w LIS i w AMMS | Brak możliwości wyrażenia niepewności wyniku badania przy użyciu wartości liczbowych | Brak możliwości wyznaczenia przedziału wartości referencyjnych. Fizjologicznie - posiew jałowy; uzyskanie wzrostu drobnoustrojów - interpretacja wyniku zgodna z aktualnym stanem wiedzy, na podstawie dostępnych zaleceń i rekomendacji | Stosowanie antybiotyków/chemioterapeutyków w momencie pobierania materiału lub w niedługim czasie przed pobraniem może skutkować otrzymaniem wyników fałszywie ujemnych ze względu na zahamowanie możliwości wzrostu drobnoustrojów; nieprawidłowy sposób pobierania, przechowywania oraz transportu materiału do laboratorium w sposób znaczący wpływa na jakość uzyskiwanych wyników.
Żółć - posiew tlenowy | Rutyna | Hodowla | Brak wzrostu - 48 h; identyfikacja i antybiogram - 3-4 dni | Jednostki SU - system AMMS; kontrahenci zewnętrzni z umową - zgodnie z aktualnie obowiązującą umową; kontrahenci zewnętrzni bez umowy - platforma do udostępniania wyników lub wydruki w formie papierowej przesyłane pocztą | Formularz dostępny w LIS i w AMMS | Brak możliwości wyrażenia niepewności wyniku badania przy użyciu wartości liczbowych | Brak możliwości wyznaczenia przedziału wartości referencyjnych. Fizjologicznie - posiew jałowy; uzyskanie wzrostu drobnoustrojów - interpretacja wyniku zgodna z aktualnym stanem wiedzy, na podstawie dostępnych zaleceń i rekomendacji | Stosowanie antybiotyków/chemioterapeutyków w momencie pobierania materiału lub w niedługim czasie przed pobraniem może skutkować otrzymaniem wyników fałszywie ujemnych ze względu na zahamowanie możliwości wzrostu drobnoustrojów; nieprawidłowy sposób pobierania, przechowywania oraz transportu materiału do laboratorium w sposób znaczący wpływa na jakość uzyskiwanych wyników.
Płyn stawowy - posiew beztlenowy | Rutyna | Hodowla | Brak wzrostu - do 5 dni; identyfikacja i antybiogram - do 7 dni | Jednostki SU - system AMMS; kontrahenci zewnętrzni z umową - zgodnie z aktualnie obowiązującą umową; kontrahenci zewnętrzni bez umowy - platforma do udostępniania wyników lub wydruki w formie papierowej przesyłane pocztą | Formularz dostępny w LIS i w AMMS | Brak możliwości wyrażenia niepewności wyniku badania przy użyciu wartości liczbowych | Brak możliwości wyznaczenia przedziału wartości referencyjnych. Fizjologicznie - posiew jałowy; uzyskanie wzrostu drobnoustrojów - interpretacja wyniku zgodna z aktualnym stanem wiedzy, na podstawie dostępnych zaleceń i rekomendacji | Stosowanie antybiotyków/chemioterapeutyków w momencie pobierania materiału lub w niedługim czasie przed pobraniem może skutkować otrzymaniem wyników fałszywie ujemnych ze względu na zahamowanie możliwości wzrostu drobnoustrojów; nieprawidłowy sposób pobierania, przechowywania oraz transportu materiału do laboratorium w sposób znaczący wpływa na jakość uzyskiwanych wyników.
Płyn stawowy - posiew tlenowy | Rutyna | Hodowla | Brak wzrostu - 48 h; identyfikacja i antybiogram - 3-4 dni | Jednostki SU - system AMMS; kontrahenci zewnętrzni z umową - zgodnie z aktualnie obowiązującą umową; kontrahenci zewnętrzni bez umowy - platforma do udostępniania wyników lub wydruki w formie papierowej przesyłane pocztą | Formularz dostępny w LIS i w AMMS | Brak możliwości wyrażenia niepewności wyniku badania przy użyciu wartości liczbowych | Brak możliwości wyznaczenia przedziału wartości referencyjnych. Fizjologicznie - posiew jałowy; uzyskanie wzrostu drobnoustrojów - interpretacja wyniku zgodna z aktualnym stanem wiedzy, na podstawie dostępnych zaleceń i rekomendacji | Stosowanie antybiotyków/chemioterapeutyków w momencie pobierania materiału lub w niedługim czasie przed pobraniem może skutkować otrzymaniem wyników fałszywie ujemnych ze względu na zahamowanie możliwości wzrostu drobnoustrojów; nieprawidłowy sposób pobierania, przechowywania oraz transportu materiału do laboratorium w sposób znaczący wpływa na jakość uzyskiwanych wyników.
Preparat barwiony metodą GRAMA - płyn stawowy | Tryb zlecania - rutyna; tryb wykonywania - cito | Ocena mikroskopowa | Do 2 h | Jednostki SU - system AMMS; kontrahenci zewnętrzni z umową - zgodnie z aktualnie obowiązującą umową; kontrahenci zewnętrzni bez umowy - platforma do udostępniania wyników lub wydruki w formie papierowej przesyłane pocztą | Formularz dostępny w LIS i w AMMS | Brak możliwości wyrażenia niepewności wyniku badania przy użyciu wartości liczbowych | Brak możliwości wyznaczenia przedziału wartości referencyjnych. Fizjologicznie - brak obecności drobnoustrojów; stwierdzenie obecności drobnoustrojów w preparacie - interpretacja wyniku zgodna z aktualnym stanem wiedzy, na podstawie dostępnych zaleceń i rekomendacji | Stosowanie antybiotyków/chemioterapeutyków w momencie pobierania materiału lub w niedługim czasie przed pobraniem może skutkować otrzymaniem wyników fałszywie ujemnych ze względu na zahamowanie możliwości wzrostu drobnoustrojów; nieprawidłowy sposób pobierania, przechowywania oraz transportu materiału do laboratorium w sposób znaczący wpływa na jakość uzyskiwanych wyników.
Materiał postmortem - posiew beztlenowy (fragment tkanki) | Rutyna | Hodowla | Brak wzrostu - do 5 dni; identyfikacja i antybiogram - do 7 dni | Jednostki SU - system AMMS; kontrahenci zewnętrzni z umową - zgodnie z aktualnie obowiązującą umową; kontrahenci zewnętrzni bez umowy - platforma do udostępniania wyników lub wydruki w formie papierowej przesyłane pocztą | Formularz dostępny w LIS i w AMMS | Brak możliwości wyrażenia niepewności wyniku badania przy użyciu wartości liczbowych | Brak możliwości wyznaczenia przedziału wartości referencyjnych. Fizjologicznie - posiew jałowy; uzyskanie wzrostu drobnoustrojów - interpretacja wyniku zgodna z aktualnym stanem wiedzy, na podstawie dostępnych zaleceń i rekomendacji | Stosowanie antybiotyków/chemioterapeutyków w momencie pobierania materiału lub w niedługim czasie przed pobraniem może skutkować otrzymaniem wyników fałszywie ujemnych ze względu na zahamowanie możliwości wzrostu drobnoustrojów; nieprawidłowy sposób pobierania, przechowywania oraz transportu materiału do laboratorium w sposób znaczący wpływa na jakość uzyskiwanych wyników.
Materiał postmortem - posiew tlenowy (fragment tkanki) | Rutyna | Hodowla | Brak wzrostu - 72 h; identyfikacja i antybiogram - 3-4 dni | Jednostki SU - system AMMS; kontrahenci zewnętrzni z umową - zgodnie z aktualnie obowiązującą umową; kontrahenci zewnętrzni bez umowy - platforma do udostępniania wyników lub wydruki w formie papierowej przesyłane pocztą | Formularz dostępny w LIS i w AMMS | Brak możliwości wyrażenia niepewności wyniku badania przy użyciu wartości liczbowych | Brak możliwości wyznaczenia przedziału wartości referencyjnych. Fizjologicznie - posiew jałowy; uzyskanie wzrostu drobnoustrojów - interpretacja wyniku zgodna z aktualnym stanem wiedzy, na podstawie dostępnych zaleceń i rekomendacji | Stosowanie antybiotyków/chemioterapeutyków w momencie pobierania materiału lub w niedługim czasie przed pobraniem może skutkować otrzymaniem wyników fałszywie ujemnych ze względu na zahamowanie możliwości wzrostu drobnoustrojów; nieprawidłowy sposób pobierania, przechowywania oraz transportu materiału do laboratorium w sposób znaczący wpływa na jakość uzyskiwanych wyników.
Materiał postmortem - posiew beztlenowy | Rutyna | Hodowla | Brak wzrostu - do 5 dni; identyfikacja i antybiogram - do 7 dni | Jednostki SU - system AMMS; kontrahenci zewnętrzni z umową - zgodnie z aktualnie obowiązującą umową; kontrahenci zewnętrzni bez umowy - platforma do udostępniania wyników lub wydruki w formie papierowej przesyłane pocztą | Formularz dostępny w LIS i w AMMS | Brak możliwości wyrażenia niepewności wyniku badania przy użyciu wartości liczbowych | Brak możliwości wyznaczenia przedziału wartości referencyjnych. Fizjologicznie - posiew jałowy; uzyskanie wzrostu drobnoustrojów - interpretacja wyniku zgodna z aktualnym stanem wiedzy, na podstawie dostępnych zaleceń i rekomendacji | Stosowanie antybiotyków/chemioterapeutyków w momencie pobierania materiału lub w niedługim czasie przed pobraniem może skutkować otrzymaniem wyników fałszywie ujemnych ze względu na zahamowanie możliwości wzrostu drobnoustrojów; nieprawidłowy sposób pobierania, przechowywania oraz transportu materiału do laboratorium w sposób znaczący wpływa na jakość uzyskiwanych wyników.
Materiał postmortem - posiew tlenowy | Rutyna | Hodowla | Brak wzrostu - 48 h; identyfikacja i antybiogram - 3-4 dni | Jednostki SU - system AMMS; kontrahenci zewnętrzni z umową - zgodnie z aktualnie obowiązującą umową; kontrahenci zewnętrzni bez umowy - platforma do udostępniania wyników lub wydruki w formie papierowej przesyłane pocztą | Formularz dostępny w LIS i w AMMS | Brak możliwości wyrażenia niepewności wyniku badania przy użyciu wartości liczbowych | Brak możliwości wyznaczenia przedziału wartości referencyjnych. Fizjologicznie - posiew jałowy; uzyskanie wzrostu drobnoustrojów - interpretacja wyniku zgodna z aktualnym stanem wiedzy, na podstawie dostępnych zaleceń i rekomendacji | Stosowanie antybiotyków/chemioterapeutyków w momencie pobierania materiału lub w niedługim czasie przed pobraniem może skutkować otrzymaniem wyników fałszywie ujemnych ze względu na zahamowanie możliwości wzrostu drobnoustrojów; nieprawidłowy sposób pobierania, przechowywania oraz transportu materiału do laboratorium w sposób znaczący wpływa na jakość uzyskiwanych wyników.
Wymaz ze zmiany skórnej - posiew tlenowy | Rutyna | Hodowla | Mikrobiota, brak wzrostu - 48 h; identyfikacja i antybiogram - 3-4 dni | Jednostki SU - system AMMS; kontrahenci zewnętrzni z umową - zgodnie z aktualnie obowiązującą umową; kontrahenci zewnętrzni bez umowy - platforma do udostępniania wyników lub wydruki w formie papierowej przesyłane pocztą | Formularz dostępny w LIS i w AMMS | Brak możliwości wyrażenia niepewności wyniku badania przy użyciu wartości liczbowych | Brak możliwości wyznaczenia przedziału wartości referencyjnych. Fizjologicznie - mikrobiota miejsca pobrania; uzyskanie wzrostu drobnoustrojów nienależących do mikrobioty - interpretacja wyniku zgodna z aktualnym stanem wiedzy, na podstawie dostępnych zaleceń i rekomendacji | Stosowanie antybiotyków/chemioterapeutyków w momencie pobierania materiału lub w niedługim czasie przed pobraniem może skutkować otrzymaniem wyników fałszywie ujemnych ze względu na zahamowanie możliwości wzrostu drobnoustrojów; nieprawidłowy sposób pobierania, przechowywania oraz transportu materiału do laboratorium w sposób znaczący wpływa na jakość uzyskiwanych wyników.
Wymaz z okolicy cewnika - posiew tlenowy | Rutyna | Hodowla | Brak wzrostu - 48 h; identyfikacja i antybiogram - 3-4 dni | Jednostki SU - system AMMS; kontrahenci zewnętrzni z umową - zgodnie z aktualnie obowiązującą umową; kontrahenci zewnętrzni bez umowy - platforma do udostępniania wyników lub wydruki w formie papierowej przesyłane pocztą | Formularz dostępny w LIS i w AMMS | Brak możliwości wyrażenia niepewności wyniku badania przy użyciu wartości liczbowych | Brak możliwości wyznaczenia przedziału wartości referencyjnych. Fizjologicznie - posiew jałowy; uzyskanie wzrostu drobnoustrojów - interpretacja wyniku zgodna z aktualnym stanem wiedzy, na podstawie dostępnych zaleceń i rekomendacji | Stosowanie antybiotyków/chemioterapeutyków w momencie pobierania materiału lub w niedługim czasie przed pobraniem może skutkować otrzymaniem wyników fałszywie ujemnych ze względu na zahamowanie możliwości wzrostu drobnoustrojów; nieprawidłowy sposób pobierania, przechowywania oraz transportu materiału do laboratorium w sposób znaczący wpływa na jakość uzyskiwanych wyników.
Badanie w kierunku promienicy (Actinomyces spp.) - wymaz z rany | Rutyna | Hodowla, ocena mikroskopowa | Brak wzrostu - do 14 dni; identyfikacja i antybiogram - do 21 dni | Jednostki SU - system AMMS; kontrahenci zewnętrzni z umową - zgodnie z aktualnie obowiązującą umową; kontrahenci zewnętrzni bez umowy - platforma do udostępniania wyników lub wydruki w formie papierowej przesyłane pocztą | Formularz dostępny w LIS i w AMMS | Brak możliwości wyrażenia niepewności wyniku badania przy użyciu wartości liczbowych | Brak obecności Actinomyces spp w hodowli i promieniowców w preparacie - wynik ujemny; wyhodowanie Actinomyces spp i/lub stwierdzenie obecności promieniowców w preparacie - wynik dodatni | Stosowanie antybiotyków/chemioterapeutyków w momencie pobierania materiału lub w niedługim czasie przed pobraniem może skutkować otrzymaniem wyników fałszywie ujemnych ze względu na zahamowanie możliwości wzrostu drobnoustrojów; nieprawidłowy sposób pobierania, przechowywania oraz transportu materiału do laboratorium w sposób znaczący wpływa na jakość uzyskiwanych wyników.
Badanie w kierunku promienicy (Actinomyces spp.) - treść ropna | Rutyna | Hodowla, ocena mikroskopowa | Brak wzrostu - do 14 dni; identyfikacja i antybiogram - do 21 dni | Jednostki SU - system AMMS; kontrahenci zewnętrzni z umową - zgodnie z aktualnie obowiązującą umową; kontrahenci zewnętrzni bez umowy - platforma do udostępniania wyników lub wydruki w formie papierowej przesyłane pocztą | Formularz dostępny w LIS i w AMMS | Brak możliwości wyrażenia niepewności wyniku badania przy użyciu wartości liczbowych | Brak obecności Actinomyces spp w hodowli i promieniowców w preparacie - wynik ujemny; wyhodowanie Actinomyces spp i/lub stwierdzenie obecności promieniowców w preparacie - wynik dodatni | Stosowanie antybiotyków/chemioterapeutyków w momencie pobierania materiału lub w niedługim czasie przed pobraniem może skutkować otrzymaniem wyników fałszywie ujemnych ze względu na zahamowanie możliwości wzrostu drobnoustrojów; nieprawidłowy sposób pobierania, przechowywania oraz transportu materiału do laboratorium w sposób znaczący wpływa na jakość uzyskiwanych wyników.
Aspirat z tchawicy - posiew tlenowy | Rutyna | Hodowla | Mikrobiota, brak wzrostu - 48 h; identyfikacja i antybiogram - 3-4 dni | Jednostki SU - system AMMS; kontrahenci zewnętrzni z umową - zgodnie z aktualnie obowiązującą umową; kontrahenci zewnętrzni bez umowy - platforma do udostępniania wyników lub wydruki w formie papierowej przesyłane pocztą | Formularz dostępny w LIS i w AMMS | Brak możliwości wyrażenia niepewności wyniku badania przy użyciu wartości liczbowych | Brak możliwości wyznaczenia przedziału wartości referencyjnych. Fizjologicznie - mikrobiota miejsca pobrania; uzyskanie wzrostu drobnoustrojów nienależących do mikrobioty - interpretacja wyniku zgodna z aktualnym stanem wiedzy, na podstawie dostępnych zaleceń i rekomendacji | Stosowanie antybiotyków/chemioterapeutyków w momencie pobierania materiału lub w niedługim czasie przed pobraniem może skutkować otrzymaniem wyników fałszywie ujemnych ze względu na zahamowanie możliwości wzrostu drobnoustrojów; nieprawidłowy sposób pobierania, przechowywania oraz transportu materiału do laboratorium w sposób znaczący wpływa na jakość uzyskiwanych wyników.
BAL - posiew beztlenowy | Rutyna | Hodowla | Brak wzrostu - do 5 dni; identyfikacja i antybiogram - do 7 dni | Jednostki SU - system AMMS; kontrahenci zewnętrzni z umową - zgodnie z aktualnie obowiązującą umową; kontrahenci zewnętrzni bez umowy - platforma do udostępniania wyników lub wydruki w formie papierowej przesyłane pocztą | Formularz dostępny w LIS i w AMMS | Brak możliwości wyrażenia niepewności wyniku badania przy użyciu wartości liczbowych | Brak możliwości wyznaczenia przedziału wartości referencyjnych. Fizjologicznie - posiew jałowy; uzyskanie wzrostu drobnoustrojów - interpretacja wyniku zgodna z aktualnym stanem wiedzy, na podstawie dostępnych zaleceń i rekomendacji | Stosowanie antybiotyków/chemioterapeutyków w momencie pobierania materiału lub w niedługim czasie przed pobraniem może skutkować otrzymaniem wyników fałszywie ujemnych ze względu na zahamowanie możliwości wzrostu drobnoustrojów; nieprawidłowy sposób pobierania, przechowywania oraz transportu materiału do laboratorium w sposób znaczący wpływa na jakość uzyskiwanych wyników.
BAL - posiew tlenowy | Rutyna | Hodowla | Mikrobiota, brak wzrostu - 48 h; identyfikacja i antybiogram - 3-4 dni | Jednostki SU - system AMMS; kontrahenci zewnętrzni z umową - zgodnie z aktualnie obowiązującą umową; kontrahenci zewnętrzni bez umowy - platforma do udostępniania wyników lub wydruki w formie papierowej przesyłane pocztą | Formularz dostępny w LIS i w AMMS | Brak możliwości wyrażenia niepewności wyniku badania przy użyciu wartości liczbowych | Brak możliwości wyznaczenia przedziału wartości referencyjnych. Fizjologicznie - mikrobiota miejsca pobrania; uzyskanie wzrostu drobnoustrojów nienależących do mikrobioty - interpretacja wyniku zgodna z aktualnym stanem wiedzy, na podstawie dostępnych zaleceń i rekomendacji | Stosowanie antybiotyków/chemioterapeutyków w momencie pobierania materiału lub w niedługim czasie przed pobraniem może skutkować otrzymaniem wyników fałszywie ujemnych ze względu na zahamowanie możliwości wzrostu drobnoustrojów; nieprawidłowy sposób pobierania, przechowywania oraz transportu materiału do laboratorium w sposób znaczący wpływa na jakość uzyskiwanych wyników.
Plwocina - posiew tlenowy | Rutyna | Hodowla, ocena mikroskopowa | Mikrobiota, brak wzrostu - 48 h; identyfikacja i antybiogram - 3-4 dni | Jednostki SU - system AMMS; kontrahenci zewnętrzni z umową - zgodnie z aktualnie obowiązującą umową; kontrahenci zewnętrzni bez umowy - platforma do udostępniania wyników lub wydruki w formie papierowej przesyłane pocztą | Formularz dostępny w LIS i w AMMS | Brak możliwości wyrażenia niepewności wyniku badania przy użyciu wartości liczbowych | Brak możliwości wyznaczenia przedziału wartości referencyjnych. Fizjologicznie - mikrobiota miejsca pobrania; uzyskanie wzrostu drobnoustrojów nienależących do mikrobioty - interpretacja wyniku zgodna z aktualnym stanem wiedzy, na podstawie dostępnych zaleceń i rekomendacji | Stosowanie antybiotyków/chemioterapeutyków w momencie pobierania materiału lub w niedługim czasie przed pobraniem może skutkować otrzymaniem wyników fałszywie ujemnych ze względu na zahamowanie możliwości wzrostu drobnoustrojów; nieprawidłowy sposób pobierania, przechowywania oraz transportu materiału do laboratorium w sposób znaczący wpływa na jakość uzyskiwanych wyników.
Popłuczyny oskrzelowe - posiew tlenowy | Rutyna | Hodowla | Mikrobiota, brak wzrostu - 48 h; identyfikacja i antybiogram - 3-4 dni | Jednostki SU - system AMMS; kontrahenci zewnętrzni z umową - zgodnie z aktualnie obowiązującą umową; kontrahenci zewnętrzni bez umowy - platforma do udostępniania wyników lub wydruki w formie papierowej przesyłane pocztą | Formularz dostępny w LIS i w AMMS | Brak możliwości wyrażenia niepewności wyniku badania przy użyciu wartości liczbowych | Brak możliwości wyznaczenia przedziału wartości referencyjnych. Fizjologicznie - mikrobiota miejsca pobrania; uzyskanie wzrostu drobnoustrojów nienależących do mikrobioty - interpretacja wyniku zgodna z aktualnym stanem wiedzy, na podstawie dostępnych zaleceń i rekomendacji | Stosowanie antybiotyków/chemioterapeutyków w momencie pobierania materiału lub w niedługim czasie przed pobraniem może skutkować otrzymaniem wyników fałszywie ujemnych ze względu na zahamowanie możliwości wzrostu drobnoustrojów; nieprawidłowy sposób pobierania, przechowywania oraz transportu materiału do laboratorium w sposób znaczący wpływa na jakość uzyskiwanych wyników.
Wydzielina z drzewa oskrzelowego - posiew tlenowy | Rutyna | Hodowla | Mikrobiota, brak wzrostu - 48 h; identyfikacja i antybiogram - 3-4 dni | Jednostki SU - system AMMS; kontrahenci zewnętrzni z umową - zgodnie z aktualnie obowiązującą umową; kontrahenci zewnętrzni bez umowy - platforma do udostępniania wyników lub wydruki w formie papierowej przesyłane pocztą | Formularz dostępny w LIS i w AMMS | Brak możliwości wyrażenia niepewności wyniku badania przy użyciu wartości liczbowych | Brak możliwości wyznaczenia przedziału wartości referencyjnych. Fizjologicznie - mikrobiota miejsca pobrania; uzyskanie wzrostu drobnoustrojów nienależących do mikrobioty - interpretacja wyniku zgodna z aktualnym stanem wiedzy, na podstawie dostępnych zaleceń i rekomendacji | Stosowanie antybiotyków/chemioterapeutyków w momencie pobierania materiału lub w niedługim czasie przed pobraniem może skutkować otrzymaniem wyników fałszywie ujemnych ze względu na zahamowanie możliwości wzrostu drobnoustrojów; nieprawidłowy sposób pobierania, przechowywania oraz transportu materiału do laboratorium w sposób znaczący wpływa na jakość uzyskiwanych wyników.
Wymaz z tracheostomi - posiew tlenowy | Rutyna | Hodowla | Mikrobiota, brak wzrostu - 48 h; identyfikacja - 3-4 dni | Jednostki SU - system AMMS; kontrahenci zewnętrzni z umową - zgodnie z aktualnie obowiązującą umową; kontrahenci zewnętrzni bez umowy - platforma do udostępniania wyników lub wydruki w formie papierowej przesyłane pocztą | Formularz dostępny w LIS i w AMMS | Brak możliwości wyrażenia niepewności wyniku badania przy użyciu wartości liczbowych | Brak możliwości wyznaczenia przedziału wartości referencyjnych. Fizjologicznie - mikrobiota miejsca pobrania; uzyskanie wzrostu drobnoustrojów nienależących do mikrobioty - interpretacja wyniku zgodna z aktualnym stanem wiedzy, na podstawie dostępnych zaleceń i rekomendacji | Stosowanie antybiotyków/chemioterapeutyków w momencie pobierania materiału lub w niedługim czasie przed pobraniem może skutkować otrzymaniem wyników fałszywie ujemnych ze względu na zahamowanie możliwości wzrostu drobnoustrojów; nieprawidłowy sposób pobierania, przechowywania oraz transportu materiału do laboratorium w sposób znaczący wpływa na jakość uzyskiwanych wyników.
Wymaz z gardła - posiew tlenowy | Rutyna | Hodowla | Mikrobiota, brak wzrostu - 48 h; identyfikacja i antybiogram - 3-4 dni | Jednostki SU - system AMMS; kontrahenci zewnętrzni z umową - zgodnie z aktualnie obowiązującą umową; kontrahenci zewnętrzni bez umowy - platforma do udostępniania wyników lub wydruki w formie papierowej przesyłane pocztą | Formularz dostępny w LIS i w AMMS | Brak możliwości wyrażenia niepewności wyniku badania przy użyciu wartości liczbowych | Brak możliwości wyznaczenia przedziału wartości referencyjnych. Fizjologicznie - mikrobiota miejsca pobrania; uzyskanie wzrostu drobnoustrojów nienależących do mikrobioty - interpretacja wyniku zgodna z aktualnym stanem wiedzy, na podstawie dostępnych zaleceń i rekomendacji | Stosowanie antybiotyków/chemioterapeutyków w momencie pobierania materiału lub w niedługim czasie przed pobraniem może skutkować otrzymaniem wyników fałszywie ujemnych ze względu na zahamowanie możliwości wzrostu drobnoustrojów; nieprawidłowy sposób pobierania, przechowywania oraz transportu materiału do laboratorium w sposób znaczący wpływa na jakość uzyskiwanych wyników.
Preparat barwiony metodą GRAM w kierunku anginy Plauta-Vincenta | Tryb zlecania - rutyna; tryb wykonywania - cito | Ocena mikroskopowa | Do 2 h | Jednostki SU - system AMMS; kontrahenci zewnętrzni z umową - zgodnie z aktualnie obowiązującą umową; kontrahenci zewnętrzni bez umowy - platforma do udostępniania wyników lub wydruki w formie papierowej przesyłane pocztą | Formularz dostępny w LIS i w AMMS | Brak możliwości wyrażenia niepewności wyniku badania przy użyciu wartości liczbowych | Brak obecności charakterystycznych form drobnoustrojów w preparacie - wynik ujemny; stwierdzenie obecności charakterystycznych form drobnoustrojów w preparacie - wynik dodatni | Stosowanie antybiotyków/chemioterapeutyków w momencie pobierania materiału lub w niedługim czasie przed pobraniem może skutkować otrzymaniem wyników fałszywie ujemnych ze względu na zahamowanie możliwości wzrostu drobnoustrojów; nieprawidłowy sposób pobierania, przechowywania oraz transportu materiału do laboratorium w sposób znaczący wpływa na jakość uzyskiwanych wyników.
Wymaz z języka - posiew tlenowy | Rutyna | Hodowla | Mikrobiota, brak wzrostu - 48 h; identyfikacja i antybiogram - 3-4 dni | Jednostki SU - system AMMS; kontrahenci zewnętrzni z umową - zgodnie z aktualnie obowiązującą umową; kontrahenci zewnętrzni bez umowy - platforma do udostępniania wyników lub wydruki w formie papierowej przesyłane pocztą | Formularz dostępny w LIS i w AMMS | Brak możliwości wyrażenia niepewności wyniku badania przy użyciu wartości liczbowych | Brak możliwości wyznaczenia przedziału wartości referencyjnych. Fizjologicznie - mikrobiota miejsca pobrania; uzyskanie wzrostu drobnoustrojów nienależących do mikrobioty - interpretacja wyniku zgodna z aktualnym stanem wiedzy, na podstawie dostępnych zaleceń i rekomendacji | Stosowanie antybiotyków/chemioterapeutyków w momencie pobierania materiału lub w niedługim czasie przed pobraniem może skutkować otrzymaniem wyników fałszywie ujemnych ze względu na zahamowanie możliwości wzrostu drobnoustrojów; nieprawidłowy sposób pobierania, przechowywania oraz transportu materiału do laboratorium w sposób znaczący wpływa na jakość uzyskiwanych wyników.
Wymaz z jamy ustnej - posiew tlenowy | Rutyna | Hodowla | Mikrobiota, brak wzrostu - 48 h; identyfikacja i antybiogram - 3-4 dni | Jednostki SU - system AMMS; kontrahenci zewnętrzni z umową - zgodnie z aktualnie obowiązującą umową; kontrahenci zewnętrzni bez umowy - platforma do udostępniania wyników lub wydruki w formie papierowej przesyłane pocztą | Formularz dostępny w LIS i w AMMS | Brak możliwości wyrażenia niepewności wyniku badania przy użyciu wartości liczbowych | Brak możliwości wyznaczenia przedziału wartości referencyjnych. Fizjologicznie - mikrobiota miejsca pobrania; uzyskanie wzrostu drobnoustrojów nienależących do mikrobioty - interpretacja wyniku zgodna z aktualnym stanem wiedzy, na podstawie dostępnych zaleceń i rekomendacji | Stosowanie antybiotyków/chemioterapeutyków w momencie pobierania materiału lub w niedługim czasie przed pobraniem może skutkować otrzymaniem wyników fałszywie ujemnych ze względu na zahamowanie możliwości wzrostu drobnoustrojów; nieprawidłowy sposób pobierania, przechowywania oraz transportu materiału do laboratorium w sposób znaczący wpływa na jakość uzyskiwanych wyników.
Wymaz z krtani - posiew tlenowy | Rutyna | Hodowla | Mikrobiota, brak wzrostu - 48 h; identyfikacja i antybiogram - 3-4 dni | Jednostki SU - system AMMS; kontrahenci zewnętrzni z umową - zgodnie z aktualnie obowiązującą umową; kontrahenci zewnętrzni bez umowy - platforma do udostępniania wyników lub wydruki w formie papierowej przesyłane pocztą | Formularz dostępny w LIS i w AMMS | Brak możliwości wyrażenia niepewności wyniku badania przy użyciu wartości liczbowych | Brak możliwości wyznaczenia przedziału wartości referencyjnych. Fizjologicznie - mikrobiota miejsca pobrania; uzyskanie wzrostu drobnoustrojów nienależących do mikrobioty - interpretacja wyniku zgodna z aktualnym stanem wiedzy, na podstawie dostępnych zaleceń i rekomendacji | Stosowanie antybiotyków/chemioterapeutyków w momencie pobierania materiału lub w niedługim czasie przed pobraniem może skutkować otrzymaniem wyników fałszywie ujemnych ze względu na zahamowanie możliwości wzrostu drobnoustrojów; nieprawidłowy sposób pobierania, przechowywania oraz transportu materiału do laboratorium w sposób znaczący wpływa na jakość uzyskiwanych wyników.
Wymaz z migdałków - posiew tlenowy | Rutyna | Hodowla | Mikrobiota, brak wzrostu - 48 h; identyfikacja i antybiogram - 3-4 dni | Jednostki SU - system AMMS; kontrahenci zewnętrzni z umową - zgodnie z aktualnie obowiązującą umową; kontrahenci zewnętrzni bez umowy - platforma do udostępniania wyników lub wydruki w formie papierowej przesyłane pocztą | Formularz dostępny w LIS i w AMMS | Brak możliwości wyrażenia niepewności wyniku badania przy użyciu wartości liczbowych | Brak możliwości wyznaczenia przedziału wartości referencyjnych. Fizjologicznie - mikrobiota miejsca pobrania; uzyskanie wzrostu drobnoustrojów nienależących do mikrobioty - interpretacja wyniku zgodna z aktualnym stanem wiedzy, na podstawie dostępnych zaleceń i rekomendacji | Stosowanie antybiotyków/chemioterapeutyków w momencie pobierania materiału lub w niedługim czasie przed pobraniem może skutkować otrzymaniem wyników fałszywie ujemnych ze względu na zahamowanie możliwości wzrostu drobnoustrojów; nieprawidłowy sposób pobierania, przechowywania oraz transportu materiału do laboratorium w sposób znaczący wpływa na jakość uzyskiwanych wyników.
Wymaz z nosogardła - posiew tlenowy | Rutyna | Hodowla | Mikrobiota, brak wzrostu - 48 h; identyfikacja i antybiogram - 3-4 dni | Jednostki SU - system AMMS; kontrahenci zewnętrzni z umową - zgodnie z aktualnie obowiązującą umową; kontrahenci zewnętrzni bez umowy - platforma do udostępniania wyników lub wydruki w formie papierowej przesyłane pocztą | Formularz dostępny w LIS i w AMMS | Brak możliwości wyrażenia niepewności wyniku badania przy użyciu wartości liczbowych | Brak możliwości wyznaczenia przedziału wartości referencyjnych. Fizjologicznie - mikrobiota miejsca pobrania; uzyskanie wzrostu drobnoustrojów nienależących do mikrobioty - interpretacja wyniku zgodna z aktualnym stanem wiedzy, na podstawie dostępnych zaleceń i rekomendacji | Stosowanie antybiotyków/chemioterapeutyków w momencie pobierania materiału lub w niedługim czasie przed pobraniem może skutkować otrzymaniem wyników fałszywie ujemnych ze względu na zahamowanie możliwości wzrostu drobnoustrojów; nieprawidłowy sposób pobierania, przechowywania oraz transportu materiału do laboratorium w sposób znaczący wpływa na jakość uzyskiwanych wyników.
Wymaz z nosa - posiew tlenowy | Rutyna | Hodowla | Mikrobiota, brak wzrostu - 48 h; identyfikacja i antybiogram - 3-4 dni | Jednostki SU - system AMMS; kontrahenci zewnętrzni z umową - zgodnie z aktualnie obowiązującą umową; kontrahenci zewnętrzni bez umowy - platforma do udostępniania wyników lub wydruki w formie papierowej przesyłane pocztą | Formularz dostępny w LIS i w AMMS | Brak możliwości wyrażenia niepewności wyniku badania przy użyciu wartości liczbowych | Brak możliwości wyznaczenia przedziału wartości referencyjnych. Fizjologicznie - mikrobiota miejsca pobrania; uzyskanie wzrostu drobnoustrojów nienależących do mikrobioty - interpretacja wyniku zgodna z aktualnym stanem wiedzy, na podstawie dostępnych zaleceń i rekomendacji | Stosowanie antybiotyków/chemioterapeutyków w momencie pobierania materiału lub w niedługim czasie przed pobraniem może skutkować otrzymaniem wyników fałszywie ujemnych ze względu na zahamowanie możliwości wzrostu drobnoustrojów; nieprawidłowy sposób pobierania, przechowywania oraz transportu materiału do laboratorium w sposób znaczący wpływa na jakość uzyskiwanych wyników.
MRCNS/MSCNS - wymaz z nosa - nosicielstwo | Rutyna | Hodowla | MRCNS/MSCNS (-) 24-48 h; MRCNS/MSCNS (+) do 72 h | Jednostki SU - system AMMS; kontrahenci zewnętrzni z umową - zgodnie z aktualnie obowiązującą umową; kontrahenci zewnętrzni bez umowy - platforma do udostępniania wyników lub wydruki w formie papierowej przesyłane pocztą | Formularz dostępny w LIS i w AMMS | Brak możliwości wyrażenia niepewności wyniku badania przy użyciu wartości liczbowych | Brak obecności MRCNS/MSCNS - wynik ujemny, stwierdzenie obecności MRCNS/MSCNS - wynik dodatni | Stosowanie antybiotyków/chemioterapeutyków w momencie pobierania materiału lub w niedługim czasie przed pobraniem może skutkować otrzymaniem wyników fałszywie ujemnych ze względu na zahamowanie możliwości wzrostu drobnoustrojów; nieprawidłowy sposób pobierania, przechowywania oraz transportu materiału do laboratorium w sposób znaczący wpływa na jakość uzyskiwanych wyników.
MRSA/MSSA - inny materiał - nosicielstwo | Rutyna | Hodowla | MRSA/MSSA (-) 24-48 h; MRSA/MSSA (+) do 72 h | Jednostki SU - system AMMS; kontrahenci zewnętrzni z umową - zgodnie z aktualnie obowiązującą umową; kontrahenci zewnętrzni bez umowy - platforma do udostępniania wyników lub wydruki w formie papierowej przesyłane pocztą | Formularz dostępny w LIS i w AMMS | Brak możliwości wyrażenia niepewności wyniku badania przy użyciu wartości liczbowych | Brak obecności MRSA/MSSA - wynik ujemny, stwierdzenie obecności MRSA/MSSA - wynik dodatni | Stosowanie antybiotyków/chemioterapeutyków w momencie pobierania materiału lub w niedługim czasie przed pobraniem może skutkować otrzymaniem wyników fałszywie ujemnych ze względu na zahamowanie możliwości wzrostu drobnoustrojów; nieprawidłowy sposób pobierania, przechowywania oraz transportu materiału do laboratorium w sposób znaczący wpływa na jakość uzyskiwanych wyników.
MRSA/MSSA - wymaz z nosa - nosicielstwo | Rutyna | Hodowla | MRSA/MSSA (-) 24-48 h; MRSA/MSSA (+) do 72 h | Jednostki SU - system AMMS; kontrahenci zewnętrzni z umową - zgodnie z aktualnie obowiązującą umową; kontrahenci zewnętrzni bez umowy - platforma do udostępniania wyników lub wydruki w formie papierowej przesyłane pocztą | Formularz dostępny w LIS i w AMMS | Brak możliwości wyrażenia niepewności wyniku badania przy użyciu wartości liczbowych | Brak obecności MRSA/MSSA - wynik ujemny, stwierdzenie obecności MRSA/MSSA - wynik dodatni | Stosowanie antybiotyków/chemioterapeutyków w momencie pobierania materiału lub w niedługim czasie przed pobraniem może skutkować otrzymaniem wyników fałszywie ujemnych ze względu na zahamowanie możliwości wzrostu drobnoustrojów; nieprawidłowy sposób pobierania, przechowywania oraz transportu materiału do laboratorium w sposób znaczący wpływa na jakość uzyskiwanych wyników.
MRSA/MSSA - wymaz z odbytu - nosicielstwo | Rutyna | Hodowla | MRSA/MSSA (-) 24-48 h; MRSA/MSSA (+) do 72 h | Jednostki SU - system AMMS; kontrahenci zewnętrzni z umową - zgodnie z aktualnie obowiązującą umową; kontrahenci zewnętrzni bez umowy - platforma do udostępniania wyników lub wydruki w formie papierowej przesyłane pocztą | Formularz dostępny w LIS i w AMMS | Brak możliwości wyrażenia niepewności wyniku badania przy użyciu wartości liczbowych | Brak obecności MRSA/MSSA - wynik ujemny, stwierdzenie obecności MRSA/MSSA - wynik dodatni | Stosowanie antybiotyków/chemioterapeutyków w momencie pobierania materiału lub w niedługim czasie przed pobraniem może skutkować otrzymaniem wyników fałszywie ujemnych ze względu na zahamowanie możliwości wzrostu drobnoustrojów; nieprawidłowy sposób pobierania, przechowywania oraz transportu materiału do laboratorium w sposób znaczący wpływa na jakość uzyskiwanych wyników.
Wymaz z ucha prawego - posiew tlenowy | Rutyna | Hodowla | Mikrobiota, brak wzrostu - 48 h; identyfikacja i antybiogram - 3-4 dni | Jednostki SU - system AMMS; kontrahenci zewnętrzni z umową - zgodnie z aktualnie obowiązującą umową; kontrahenci zewnętrzni bez umowy - platforma do udostępniania wyników lub wydruki w formie papierowej przesyłane pocztą | Formularz dostępny w LIS i w AMMS | Brak możliwości wyrażenia niepewności wyniku badania przy użyciu wartości liczbowych | Brak możliwości wyznaczenia przedziału wartości referencyjnych. Fizjologicznie - mikrobiota miejsca pobrania; uzyskanie wzrostu drobnoustrojów nienależących do mikrobioty - interpretacja wyniku zgodna z aktualnym stanem wiedzy, na podstawie dostępnych zaleceń i rekomendacji | Stosowanie antybiotyków/chemioterapeutyków w momencie pobierania materiału lub w niedługim czasie przed pobraniem może skutkować otrzymaniem wyników fałszywie ujemnych ze względu na zahamowanie możliwości wzrostu drobnoustrojów; nieprawidłowy sposób pobierania, przechowywania oraz transportu materiału do laboratorium w sposób znaczący wpływa na jakość uzyskiwanych wyników.
Wymaz z ucha lewego - posiew tlenowy | Rutyna | Hodowla | Mikrobiota, brak wzrostu - 48 h; identyfikacja i antybiogram - 3-4 dni | Jednostki SU - system AMMS; kontrahenci zewnętrzni z umową - zgodnie z aktualnie obowiązującą umową; kontrahenci zewnętrzni bez umowy - platforma do udostępniania wyników lub wydruki w formie papierowej przesyłane pocztą | Formularz dostępny w LIS i w AMMS | Brak możliwości wyrażenia niepewności wyniku badania przy użyciu wartości liczbowych | Brak możliwości wyznaczenia przedziału wartości referencyjnych. Fizjologicznie - mikrobiota miejsca pobrania; uzyskanie wzrostu drobnoustrojów nienależących do mikrobioty - interpretacja wyniku zgodna z aktualnym stanem wiedzy, na podstawie dostępnych zaleceń i rekomendacji | Stosowanie antybiotyków/chemioterapeutyków w momencie pobierania materiału lub w niedługim czasie przed pobraniem może skutkować otrzymaniem wyników fałszywie ujemnych ze względu na zahamowanie możliwości wzrostu drobnoustrojów; nieprawidłowy sposób pobierania, przechowywania oraz transportu materiału do laboratorium w sposób znaczący wpływa na jakość uzyskiwanych wyników.
Wymaz z ucha środkowego - lewego - posiew beztlenowy | Rutyna | Hodowla | Mikrobiota, brak wzrostu - do 5 dni; identyfikacja i antybiogram - do 7 dni | Jednostki SU - system AMMS; kontrahenci zewnętrzni z umową - zgodnie z aktualnie obowiązującą umową; kontrahenci zewnętrzni bez umowy - platforma do udostępniania wyników lub wydruki w formie papierowej przesyłane pocztą | Formularz dostępny w LIS i w AMMS | Brak możliwości wyrażenia niepewności wyniku badania przy użyciu wartości liczbowych | Brak możliwości wyznaczenia przedziału wartości referencyjnych. Fizjologicznie - mikrobiota miejsca pobrania; uzyskanie wzrostu drobnoustrojów nienależących do mikrobioty - interpretacja wyniku zgodna z aktualnym stanem wiedzy, na podstawie dostępnych zaleceń i rekomendacji | Stosowanie antybiotyków/chemioterapeutyków w momencie pobierania materiału lub w niedługim czasie przed pobraniem może skutkować otrzymaniem wyników fałszywie ujemnych ze względu na zahamowanie możliwości wzrostu drobnoustrojów; nieprawidłowy sposób pobierania, przechowywania oraz transportu materiału do laboratorium w sposób znaczący wpływa na jakość uzyskiwanych wyników.
Wymaz z ucha środkowego - prawego - posiew beztlenowy | Rutyna | Hodowla | Mikrobiota, brak wzrostu - do 5 dni; identyfikacja i antybiogram - do 7 dni | Jednostki SU - system AMMS; kontrahenci zewnętrzni z umową - zgodnie z aktualnie obowiązującą umową; kontrahenci zewnętrzni bez umowy - platforma do udostępniania wyników lub wydruki w formie papierowej przesyłane pocztą | Formularz dostępny w LIS i w AMMS | Brak możliwości wyrażenia niepewności wyniku badania przy użyciu wartości liczbowych | Brak możliwości wyznaczenia przedziału wartości referencyjnych. Fizjologicznie - mikrobiota miejsca pobrania; uzyskanie wzrostu drobnoustrojów nienależących do mikrobioty - interpretacja wyniku zgodna z aktualnym stanem wiedzy, na podstawie dostępnych zaleceń i rekomendacji | Stosowanie antybiotyków/chemioterapeutyków w momencie pobierania materiału lub w niedługim czasie przed pobraniem może skutkować otrzymaniem wyników fałszywie ujemnych ze względu na zahamowanie możliwości wzrostu drobnoustrojów; nieprawidłowy sposób pobierania, przechowywania oraz transportu materiału do laboratorium w sposób znaczący wpływa na jakość uzyskiwanych wyników.
Wymaz z ucha środkowego - prawego - posiew tlenowy | Rutyna | Hodowla | Mikrobiota, brak wzrostu - 48 h; identyfikacja i antybiogram - 3-4 dni | Jednostki SU - system AMMS; kontrahenci zewnętrzni z umową - zgodnie z aktualnie obowiązującą umową; kontrahenci zewnętrzni bez umowy - platforma do udostępniania wyników lub wydruki w formie papierowej przesyłane pocztą | Formularz dostępny w LIS i w AMMS | Brak możliwości wyrażenia niepewności wyniku badania przy użyciu wartości liczbowych | Brak możliwości wyznaczenia przedziału wartości referencyjnych. Fizjologicznie - mikrobiota miejsca pobrania; uzyskanie wzrostu drobnoustrojów nienależących do mikrobioty - interpretacja wyniku zgodna z aktualnym stanem wiedzy, na podstawie dostępnych zaleceń i rekomendacji | Stosowanie antybiotyków/chemioterapeutyków w momencie pobierania materiału lub w niedługim czasie przed pobraniem może skutkować otrzymaniem wyników fałszywie ujemnych ze względu na zahamowanie możliwości wzrostu drobnoustrojów; nieprawidłowy sposób pobierania, przechowywania oraz transportu materiału do laboratorium w sposób znaczący wpływa na jakość uzyskiwanych wyników.
Wymaz z ucha środkowego - lewego - posiew tlenowy | Rutyna | Hodowla | Mikrobiota, brak wzrostu - 48 h; identyfikacja i antybiogram - 3-4 dni | Jednostki SU - system AMMS; kontrahenci zewnętrzni z umową - zgodnie z aktualnie obowiązującą umową; kontrahenci zewnętrzni bez umowy - platforma do udostępniania wyników lub wydruki w formie papierowej przesyłane pocztą | Formularz dostępny w LIS i w AMMS | Brak możliwości wyrażenia niepewności wyniku badania przy użyciu wartości liczbowych | Brak możliwości wyznaczenia przedziału wartości referencyjnych. Fizjologicznie - mikrobiota miejsca pobrania; uzyskanie wzrostu drobnoustrojów nienależących do mikrobioty - interpretacja wyniku zgodna z aktualnym stanem wiedzy, na podstawie dostępnych zaleceń i rekomendacji | Stosowanie antybiotyków/chemioterapeutyków w momencie pobierania materiału lub w niedługim czasie przed pobraniem może skutkować otrzymaniem wyników fałszywie ujemnych ze względu na zahamowanie możliwości wzrostu drobnoustrojów; nieprawidłowy sposób pobierania, przechowywania oraz transportu materiału do laboratorium w sposób znaczący wpływa na jakość uzyskiwanych wyników.
Wymaz z zatoki - posiew beztlenowy | Rutyna | Hodowla | Mikrobiota, brak wzrostu - 48 h; identyfikacja i antybiogram - 3-4 dni | Jednostki SU - system AMMS; kontrahenci zewnętrzni z umową - zgodnie z aktualnie obowiązującą umową; kontrahenci zewnętrzni bez umowy - platforma do udostępniania wyników lub wydruki w formie papierowej przesyłane pocztą | Formularz dostępny w LIS i w AMMS | Brak możliwości wyrażenia niepewności wyniku badania przy użyciu wartości liczbowych | Brak możliwości wyznaczenia przedziału wartości referencyjnych. Fizjologicznie - mikrobiota miejsca pobrania; uzyskanie wzrostu drobnoustrojów nienależących do mikrobioty - interpretacja wyniku zgodna z aktualnym stanem wiedzy, na podstawie dostępnych zaleceń i rekomendacji | Stosowanie antybiotyków/chemioterapeutyków w momencie pobierania materiału lub w niedługim czasie przed pobraniem może skutkować otrzymaniem wyników fałszywie ujemnych ze względu na zahamowanie możliwości wzrostu drobnoustrojów; nieprawidłowy sposób pobierania, przechowywania oraz transportu materiału do laboratorium w sposób znaczący wpływa na jakość uzyskiwanych wyników.
Wymaz z zatoki - posiew tlenowy | Rutyna | Hodowla | Mikrobiota, brak wzrostu - 48 h; identyfikacja i antybiogram - 3-4 dni | Jednostki SU - system AMMS; kontrahenci zewnętrzni z umową - zgodnie z aktualnie obowiązującą umową; kontrahenci zewnętrzni bez umowy - platforma do udostępniania wyników lub wydruki w formie papierowej przesyłane pocztą | Formularz dostępny w LIS i w AMMS | Brak możliwości wyrażenia niepewności wyniku badania przy użyciu wartości liczbowych | Brak możliwości wyznaczenia przedziału wartości referencyjnych. Fizjologicznie - mikrobiota miejsca pobrania; uzyskanie wzrostu drobnoustrojów nienależących do mikrobioty - interpretacja wyniku zgodna z aktualnym stanem wiedzy, na podstawie dostępnych zaleceń i rekomendacji | Stosowanie antybiotyków/chemioterapeutyków w momencie pobierania materiału lub w niedługim czasie przed pobraniem może skutkować otrzymaniem wyników fałszywie ujemnych ze względu na zahamowanie możliwości wzrostu drobnoustrojów; nieprawidłowy sposób pobierania, przechowywania oraz transportu materiału do laboratorium w sposób znaczący wpływa na jakość uzyskiwanych wyników.
Wymaz z zębodołu - posiew beztlenowy | Rutyna | Hodowla | Mikrobiota, brak wzrostu - do 5 dni; identyfikacja i antybiogram - do 7 dni | Jednostki SU - system AMMS; kontrahenci zewnętrzni z umową - zgodnie z aktualnie obowiązującą umową; kontrahenci zewnętrzni bez umowy - platforma do udostępniania wyników lub wydruki w formie papierowej przesyłane pocztą | Formularz dostępny w LIS i w AMMS | Brak możliwości wyrażenia niepewności wyniku badania przy użyciu wartości liczbowych | Brak możliwości wyznaczenia przedziału wartości referencyjnych. Fizjologicznie - mikrobiota miejsca pobrania; uzyskanie wzrostu drobnoustrojów nienależących do mikrobioty - interpretacja wyniku zgodna z aktualnym stanem wiedzy, na podstawie dostępnych zaleceń i rekomendacji | Stosowanie antybiotyków/chemioterapeutyków w momencie pobierania materiału lub w niedługim czasie przed pobraniem może skutkować otrzymaniem wyników fałszywie ujemnych ze względu na zahamowanie możliwości wzrostu drobnoustrojów; nieprawidłowy sposób pobierania, przechowywania oraz transportu materiału do laboratorium w sposób znaczący wpływa na jakość uzyskiwanych wyników.
Wymaz z zębodołu - posiew tlenowy | Rutyna | Hodowla | Mikrobiota, brak wzrostu - do 5 dni; identyfikacja i antybiogram - do 7 dni | Jednostki SU - system AMMS; kontrahenci zewnętrzni z umową - zgodnie z aktualnie obowiązującą umową; kontrahenci zewnętrzni bez umowy - platforma do udostępniania wyników lub wydruki w formie papierowej przesyłane pocztą | Formularz dostępny w LIS i w AMMS | Brak możliwości wyrażenia niepewności wyniku badania przy użyciu wartości liczbowych | Brak możliwości wyznaczenia przedziału wartości referencyjnych. Fizjologicznie - mikrobiota miejsca pobrania; uzyskanie wzrostu drobnoustrojów nienależących do mikrobioty - interpretacja wyniku zgodna z aktualnym stanem wiedzy, na podstawie dostępnych zaleceń i rekomendacji | Stosowanie antybiotyków/chemioterapeutyków w momencie pobierania materiału lub w niedługim czasie przed pobraniem może skutkować otrzymaniem wyników fałszywie ujemnych ze względu na zahamowanie możliwości wzrostu drobnoustrojów; nieprawidłowy sposób pobierania, przechowywania oraz transportu materiału do laboratorium w sposób znaczący wpływa na jakość uzyskiwanych wyników.
Badanie w kierunku zgorzeli gazowej (Clostridium perfringens) - inny materiał | Tryb zlecania - rutyna; tryb wykonywania preparatu - cito; tryb wykonywania posiewu - rutyna | Hodowla, ocena mikroskopowa | Preparat - do 2 h; brak wzrostu - do 5 dni; identyfikacja i antybiogram - do 7 dni | Jednostki SU - system AMMS; kontrahenci zewnętrzni z umową - zgodnie z aktualnie obowiązującą umową; kontrahenci zewnętrzni bez umowy - platforma do udostępniania wyników lub wydruki w formie papierowej przesyłane pocztą | Formularz dostępny w LIS i w AMMS | Brak możliwości wyrażenia niepewności wyniku badania przy użyciu wartości liczbowych | Brak obecności Clostridium perfringens w hodowli i laseczek Gram (+) w preparacie - wynik ujemny; wyhodowanie Clostridium perfringens i/lub stwierdzenie obecności laseczek Gram (+) w preparacie - wynik dodatni | Stosowanie antybiotyków/chemioterapeutyków w momencie pobierania materiału lub w niedługim czasie przed pobraniem może skutkować otrzymaniem wyników fałszywie ujemnych ze względu na zahamowanie możliwości wzrostu drobnoustrojów; nieprawidłowy sposób pobierania, przechowywania oraz transportu materiału do laboratorium w sposób znaczący wpływa na jakość uzyskiwanych wyników.
Badanie w kierunku zgorzeli gazowej (Clostridium perfringens) - wymaz z rany | Tryb zlecania - rutyna; tryb wykonywania preparatu - cito; tryb wykonywania posiewu - rutyna | Hodowla, ocena mikroskopowa | Preparat - do 2 h; brak wzrostu - do 5 dni; identyfikacja i antybiogram - do 7 dni | Jednostki SU - system AMMS; kontrahenci zewnętrzni z umową - zgodnie z aktualnie obowiązującą umową; kontrahenci zewnętrzni bez umowy - platforma do udostępniania wyników lub wydruki w formie papierowej przesyłane pocztą | Formularz dostępny w LIS i w AMMS | Brak możliwości wyrażenia niepewności wyniku badania przy użyciu wartości liczbowych | Brak obecności Clostridium perfringens w hodowli i laseczek Gram (+) w preparacie - wynik ujemny; wyhodowanie Clostridium perfringens i/lub stwierdzenie obecności laseczek Gram (+) w preparacie - wynik dodatni | Stosowanie antybiotyków/chemioterapeutyków w momencie pobierania materiału lub w niedługim czasie przed pobraniem może skutkować otrzymaniem wyników fałszywie ujemnych ze względu na zahamowanie możliwości wzrostu drobnoustrojów; nieprawidłowy sposób pobierania, przechowywania oraz transportu materiału do laboratorium w sposób znaczący wpływa na jakość uzyskiwanych wyników.
Badanie w kierunku zgorzeli gazowej (Clostridium perfringens) - treść ropna | Tryb zlecania - rutyna; tryb wykonywania preparatu - cito; tryb wykonywania posiewu - rutyna | Hodowla, ocena mikroskopowa | Preparat - do 2 h; brak wzrostu - do 5 dni; identyfikacja i antybiogram - do 7 dni | Jednostki SU - system AMMS; kontrahenci zewnętrzni z umową - zgodnie z aktualnie obowiązującą umową; kontrahenci zewnętrzni bez umowy - platforma do udostępniania wyników lub wydruki w formie papierowej przesyłane pocztą | Formularz dostępny w LIS i w AMMS | Brak możliwości wyrażenia niepewności wyniku badania przy użyciu wartości liczbowych | Brak obecności Clostridium perfringens w hodowli i laseczek Gram (+) w preparacie - wynik ujemny; wyhodowanie Clostridium perfringens i/lub stwierdzenie obecności laseczek Gram (+) w preparacie - wynik dodatni | Stosowanie antybiotyków/chemioterapeutyków w momencie pobierania materiału lub w niedługim czasie przed pobraniem może skutkować otrzymaniem wyników fałszywie ujemnych ze względu na zahamowanie możliwości wzrostu drobnoustrojów; nieprawidłowy sposób pobierania, przechowywania oraz transportu materiału do laboratorium w sposób znaczący wpływa na jakość uzyskiwanych wyników.
Ciało szkliste - posiew beztlenowy | Rutyna | Hodowla | Brak wzrostu - do 5 dni; identyfikacja i antybiogram - do 7 dni | Jednostki SU - system AMMS; kontrahenci zewnętrzni z umową - zgodnie z aktualnie obowiązującą umową; kontrahenci zewnętrzni bez umowy - platforma do udostępniania wyników lub wydruki w formie papierowej przesyłane pocztą | Formularz dostępny w LIS i w AMMS | Brak możliwości wyrażenia niepewności wyniku badania przy użyciu wartości liczbowych | Brak możliwości wyznaczenia przedziału wartości referencyjnych. Fizjologicznie - posiew jałowy; uzyskanie wzrostu drobnoustrojów - interpretacja wyniku zgodna z aktualnym stanem wiedzy, na podstawie dostępnych zaleceń i rekomendacji | Stosowanie antybiotyków/chemioterapeutyków w momencie pobierania materiału lub w niedługim czasie przed pobraniem może skutkować otrzymaniem wyników fałszywie ujemnych ze względu na zahamowanie możliwości wzrostu drobnoustrojów; nieprawidłowy sposób pobierania, przechowywania oraz transportu materiału do laboratorium w sposób znaczący wpływa na jakość uzyskiwanych wyników.
Ciało szkliste - posiew tlenowy | Rutyna | Hodowla | Brak wzrostu - 48 h; identyfikacja i antybiogram - 3-4 dni | Jednostki SU - system AMMS; kontrahenci zewnętrzni z umową - zgodnie z aktualnie obowiązującą umową; kontrahenci zewnętrzni bez umowy - platforma do udostępniania wyników lub wydruki w formie papierowej przesyłane pocztą | Formularz dostępny w LIS i w AMMS | Brak możliwości wyrażenia niepewności wyniku badania przy użyciu wartości liczbowych | Brak możliwości wyznaczenia przedziału wartości referencyjnych. Fizjologicznie - posiew jałowy; uzyskanie wzrostu drobnoustrojów - interpretacja wyniku zgodna z aktualnym stanem wiedzy, na podstawie dostępnych zaleceń i rekomendacji | Stosowanie antybiotyków/chemioterapeutyków w momencie pobierania materiału lub w niedługim czasie przed pobraniem może skutkować otrzymaniem wyników fałszywie ujemnych ze względu na zahamowanie możliwości wzrostu drobnoustrojów; nieprawidłowy sposób pobierania, przechowywania oraz transportu materiału do laboratorium w sposób znaczący wpływa na jakość uzyskiwanych wyników.
Wymaz z oczodołu - posiew tlenowy | Rutyna | Hodowla | Brak wzrostu - 48 h; identyfikacja i antybiogram - 3-4 dni | Jednostki SU - system AMMS; kontrahenci zewnętrzni z umową - zgodnie z aktualnie obowiązującą umową; kontrahenci zewnętrzni bez umowy - platforma do udostępniania wyników lub wydruki w formie papierowej przesyłane pocztą | Formularz dostępny w LIS i w AMMS | Brak możliwości wyrażenia niepewności wyniku badania przy użyciu wartości liczbowych | Brak możliwości wyznaczenia przedziału wartości referencyjnych. Fizjologicznie - posiew jałowy; uzyskanie wzrostu drobnoustrojów - interpretacja wyniku zgodna z aktualnym stanem wiedzy, na podstawie dostępnych zaleceń i rekomendacji | Stosowanie antybiotyków/chemioterapeutyków w momencie pobierania materiału lub w niedługim czasie przed pobraniem może skutkować otrzymaniem wyników fałszywie ujemnych ze względu na zahamowanie możliwości wzrostu drobnoustrojów; nieprawidłowy sposób pobierania, przechowywania oraz transportu materiału do laboratorium w sposób znaczący wpływa na jakość uzyskiwanych wyników.
Płyn z komory oka - posiew beztlenowy | Rutyna | Hodowla | Brak wzrostu - do 5 dni; identyfikacja i antybiogram - do 7 dni | Jednostki SU - system AMMS; kontrahenci zewnętrzni z umową - zgodnie z aktualnie obowiązującą umową; kontrahenci zewnętrzni bez umowy - platforma do udostępniania wyników lub wydruki w formie papierowej przesyłane pocztą | Formularz dostępny w LIS i w AMMS | Brak możliwości wyrażenia niepewności wyniku badania przy użyciu wartości liczbowych | Brak możliwości wyznaczenia przedziału wartości referencyjnych. Fizjologicznie - posiew jałowy; uzyskanie wzrostu drobnoustrojów - interpretacja wyniku zgodna z aktualnym stanem wiedzy, na podstawie dostępnych zaleceń i rekomendacji | Stosowanie antybiotyków/chemioterapeutyków w momencie pobierania materiału lub w niedługim czasie przed pobraniem może skutkować otrzymaniem wyników fałszywie ujemnych ze względu na zahamowanie możliwości wzrostu drobnoustrojów; nieprawidłowy sposób pobierania, przechowywania oraz transportu materiału do laboratorium w sposób znaczący wpływa na jakość uzyskiwanych wyników.
Płyn z komory oka - posiew tlenowy | Rutyna | Hodowla | Brak wzrostu - 48 h; identyfikacja i antybiogram - 3-4 dni | Jednostki SU - system AMMS; kontrahenci zewnętrzni z umową - zgodnie z aktualnie obowiązującą umową; kontrahenci zewnętrzni bez umowy - platforma do udostępniania wyników lub wydruki w formie papierowej przesyłane pocztą | Formularz dostępny w LIS i w AMMS | Brak możliwości wyrażenia niepewności wyniku badania przy użyciu wartości liczbowych | Brak możliwości wyznaczenia przedziału wartości referencyjnych. Fizjologicznie - posiew jałowy; uzyskanie wzrostu drobnoustrojów - interpretacja wyniku zgodna z aktualnym stanem wiedzy, na podstawie dostępnych zaleceń i rekomendacji | Stosowanie antybiotyków/chemioterapeutyków w momencie pobierania materiału lub w niedługim czasie przed pobraniem może skutkować otrzymaniem wyników fałszywie ujemnych ze względu na zahamowanie możliwości wzrostu drobnoustrojów; nieprawidłowy sposób pobierania, przechowywania oraz transportu materiału do laboratorium w sposób znaczący wpływa na jakość uzyskiwanych wyników.
Wymaz z powieki - posiew tlenowy | Rutyna | Hodowla | Brak wzrostu - 48 h; identyfikacja i antybiogram - 3-4 dni | Jednostki SU - system AMMS; kontrahenci zewnętrzni z umową - zgodnie z aktualnie obowiązującą umową; kontrahenci zewnętrzni bez umowy - platforma do udostępniania wyników lub wydruki w formie papierowej przesyłane pocztą | Formularz dostępny w LIS i w AMMS | Brak możliwości wyrażenia niepewności wyniku badania przy użyciu wartości liczbowych | Brak możliwości wyznaczenia przedziału wartości referencyjnych. Fizjologicznie - posiew jałowy; uzyskanie wzrostu drobnoustrojów - interpretacja wyniku zgodna z aktualnym stanem wiedzy, na podstawie dostępnych zaleceń i rekomendacji | Stosowanie antybiotyków/chemioterapeutyków w momencie pobierania materiału lub w niedługim czasie przed pobraniem może skutkować otrzymaniem wyników fałszywie ujemnych ze względu na zahamowanie możliwości wzrostu drobnoustrojów; nieprawidłowy sposób pobierania, przechowywania oraz transportu materiału do laboratorium w sposób znaczący wpływa na jakość uzyskiwanych wyników.
Wymaz ze spojówki-oko prawe - posiew tlenowy | Rutyna | Hodowla | Brak wzrostu - 48 h; identyfikacja i antybiogram - 3-4 dni | Jednostki SU - system AMMS; kontrahenci zewnętrzni z umową - zgodnie z aktualnie obowiązującą umową; kontrahenci zewnętrzni bez umowy - platforma do udostępniania wyników lub wydruki w formie papierowej przesyłane pocztą | Formularz dostępny w LIS i w AMMS | Brak możliwości wyrażenia niepewności wyniku badania przy użyciu wartości liczbowych | Brak możliwości wyznaczenia przedziału wartości referencyjnych. Fizjologicznie - posiew jałowy; uzyskanie wzrostu drobnoustrojów - interpretacja wyniku zgodna z aktualnym stanem wiedzy, na podstawie dostępnych zaleceń i rekomendacji | Stosowanie antybiotyków/chemioterapeutyków w momencie pobierania materiału lub w niedługim czasie przed pobraniem może skutkować otrzymaniem wyników fałszywie ujemnych ze względu na zahamowanie możliwości wzrostu drobnoustrojów; nieprawidłowy sposób pobierania, przechowywania oraz transportu materiału do laboratorium w sposób znaczący wpływa na jakość uzyskiwanych wyników.
Wymaz ze spojówki-oko lewe - posiew tlenowy | Rutyna | Hodowla | Brak wzrostu - 48 h; identyfikacja i antybiogram - 3-4 dni | Jednostki SU - system AMMS; kontrahenci zewnętrzni z umową - zgodnie z aktualnie obowiązującą umową; kontrahenci zewnętrzni bez umowy - platforma do udostępniania wyników lub wydruki w formie papierowej przesyłane pocztą | Formularz dostępny w LIS i w AMMS | Brak możliwości wyrażenia niepewności wyniku badania przy użyciu wartości liczbowych | Brak możliwości wyznaczenia przedziału wartości referencyjnych. Fizjologicznie - posiew jałowy; uzyskanie wzrostu drobnoustrojów - interpretacja wyniku zgodna z aktualnym stanem wiedzy, na podstawie dostępnych zaleceń i rekomendacji | Stosowanie antybiotyków/chemioterapeutyków w momencie pobierania materiału lub w niedługim czasie przed pobraniem może skutkować otrzymaniem wyników fałszywie ujemnych ze względu na zahamowanie możliwości wzrostu drobnoustrojów; nieprawidłowy sposób pobierania, przechowywania oraz transportu materiału do laboratorium w sposób znaczący wpływa na jakość uzyskiwanych wyników.
Zeskrobiny z rogówki - posiew tlenowy | Rutyna | Hodowla | Brak wzrostu - 48 h; identyfikacja i antybiogram - 3-4 dni | Jednostki SU - system AMMS; kontrahenci zewnętrzni z umową - zgodnie z aktualnie obowiązującą umową; kontrahenci zewnętrzni bez umowy - platforma do udostępniania wyników lub wydruki w formie papierowej przesyłane pocztą | Formularz dostępny w LIS i w AMMS | Brak możliwości wyrażenia niepewności wyniku badania przy użyciu wartości liczbowych | Brak możliwości wyznaczenia przedziału wartości referencyjnych. Fizjologicznie - posiew jałowy; uzyskanie wzrostu drobnoustrojów - interpretacja wyniku zgodna z aktualnym stanem wiedzy, na podstawie dostępnych zaleceń i rekomendacji | Stosowanie antybiotyków/chemioterapeutyków w momencie pobierania materiału lub w niedługim czasie przed pobraniem może skutkować otrzymaniem wyników fałszywie ujemnych ze względu na zahamowanie możliwości wzrostu drobnoustrojów; nieprawidłowy sposób pobierania, przechowywania oraz transportu materiału do laboratorium w sposób znaczący wpływa na jakość uzyskiwanych wyników.
Wymaz z cewki moczowej - posiew tlenowy | Rutyna | Hodowla | Mikrobiota, brak wzrostu - 48 h; identyfikacja i antybiogram - 3-4 dni | Jednostki SU - system AMMS; kontrahenci zewnętrzni z umową - zgodnie z aktualnie obowiązującą umową; kontrahenci zewnętrzni bez umowy - platforma do udostępniania wyników lub wydruki w formie papierowej przesyłane pocztą | Formularz dostępny w LIS i w AMMS | Brak możliwości wyrażenia niepewności wyniku badania przy użyciu wartości liczbowych | Brak możliwości wyznaczenia przedziału wartości referencyjnych. Fizjologicznie - mikrobiota miejsca pobrania; uzyskanie wzrostu drobnoustrojów nienależących do mikrobioty - interpretacja wyniku zgodna z aktualnym stanem wiedzy, na podstawie dostępnych zaleceń i rekomendacji | Stosowanie antybiotyków/chemioterapeutyków w momencie pobierania materiału lub w niedługim czasie przed pobraniem może skutkować otrzymaniem wyników fałszywie ujemnych ze względu na zahamowanie możliwości wzrostu drobnoustrojów; nieprawidłowy sposób pobierania, przechowywania oraz transportu materiału do laboratorium w sposób znaczący wpływa na jakość uzyskiwanych wyników.
GBS - wymaz z odbytu - nosicielstwo | Rutyna | Hodowla | GBS (-) 48 h; GBS (+) 3-4 dni | Jednostki SU - system AMMS; kontrahenci zewnętrzni z umową - zgodnie z aktualnie obowiązującą umową; kontrahenci zewnętrzni bez umowy - platforma do udostępniania wyników lub wydruki w formie papierowej przesyłane pocztą | Formularz dostępny w LIS i w AMMS | Brak możliwości wyrażenia niepewności wyniku badania przy użyciu wartości liczbowych | Brak obecności GBS - wynik ujemny; stwierdzenie obecności GBS - wynik dodatni | Stosowanie antybiotyków/chemioterapeutyków w momencie pobierania materiału lub w niedługim czasie przed pobraniem może skutkować otrzymaniem wyników fałszywie ujemnych ze względu na zahamowanie możliwości wzrostu drobnoustrojów; nieprawidłowy sposób pobierania, przechowywania oraz transportu materiału do laboratorium w sposób znaczący wpływa na jakość uzyskiwanych wyników.
GBS - wymaz z pochwy - nosicielstwo | Rutyna | Hodowla | GBS (-) 48 h; GBS (+) 3-4 dni | Jednostki SU - system AMMS; kontrahenci zewnętrzni z umową - zgodnie z aktualnie obowiązującą umową; kontrahenci zewnętrzni bez umowy - platforma do udostępniania wyników lub wydruki w formie papierowej przesyłane pocztą | Formularz dostępny w LIS i w AMMS | Brak możliwości wyrażenia niepewności wyniku badania przy użyciu wartości liczbowych | Brak obecności GBS - wynik ujemny; stwierdzenie obecności GBS - wynik dodatni | Stosowanie antybiotyków/chemioterapeutyków w momencie pobierania materiału lub w niedługim czasie przed pobraniem może skutkować otrzymaniem wyników fałszywie ujemnych ze względu na zahamowanie możliwości wzrostu drobnoustrojów; nieprawidłowy sposób pobierania, przechowywania oraz transportu materiału do laboratorium w sposób znaczący wpływa na jakość uzyskiwanych wyników.
Wymaz z jamy macicy - posiew beztlenowy | Rutyna | Hodowla | Brak wzrostu - do 5 dni; identyfikacja i antybiogram - do 7 dni | Jednostki SU - system AMMS; kontrahenci zewnętrzni z umową - zgodnie z aktualnie obowiązującą umową; kontrahenci zewnętrzni bez umowy - platforma do udostępniania wyników lub wydruki w formie papierowej przesyłane pocztą | Formularz dostępny w LIS i w AMMS | Brak możliwości wyrażenia niepewności wyniku badania przy użyciu wartości liczbowych | Brak możliwości wyznaczenia przedziału wartości referencyjnych. Fizjologicznie - posiew jałowy; uzyskanie wzrostu drobnoustrojów - interpretacja wyniku zgodna z aktualnym stanem wiedzy, na podstawie dostępnych zaleceń i rekomendacji | Stosowanie antybiotyków/chemioterapeutyków w momencie pobierania materiału lub w niedługim czasie przed pobraniem może skutkować otrzymaniem wyników fałszywie ujemnych ze względu na zahamowanie możliwości wzrostu drobnoustrojów; nieprawidłowy sposób pobierania, przechowywania oraz transportu materiału do laboratorium w sposób znaczący wpływa na jakość uzyskiwanych wyników.
Wymaz z jamy macicy - posiew tlenowy | Rutyna | Hodowla | Brak wzrostu - 48 h; identyfikacja i antybiogram - 3-4 dni | Jednostki SU - system AMMS; kontrahenci zewnętrzni z umową - zgodnie z aktualnie obowiązującą umową; kontrahenci zewnętrzni bez umowy - platforma do udostępniania wyników lub wydruki w formie papierowej przesyłane pocztą | Formularz dostępny w LIS i w AMMS | Brak możliwości wyrażenia niepewności wyniku badania przy użyciu wartości liczbowych | Brak możliwości wyznaczenia przedziału wartości referencyjnych. Fizjologicznie - posiew jałowy; uzyskanie wzrostu drobnoustrojów - interpretacja wyniku zgodna z aktualnym stanem wiedzy, na podstawie dostępnych zaleceń i rekomendacji | Stosowanie antybiotyków/chemioterapeutyków w momencie pobierania materiału lub w niedługim czasie przed pobraniem może skutkować otrzymaniem wyników fałszywie ujemnych ze względu na zahamowanie możliwości wzrostu drobnoustrojów; nieprawidłowy sposób pobierania, przechowywania oraz transportu materiału do laboratorium w sposób znaczący wpływa na jakość uzyskiwanych wyników.
Wymaz z kanału szyjki macicy - posiew beztlenowy | Rutyna | Hodowla | Brak wzrostu - do 5 dni; identyfikacja i antybiogram - do 7 dni | Jednostki SU - system AMMS; kontrahenci zewnętrzni z umową - zgodnie z aktualnie obowiązującą umową; kontrahenci zewnętrzni bez umowy - platforma do udostępniania wyników lub wydruki w formie papierowej przesyłane pocztą | Formularz dostępny w LIS i w AMMS | Brak możliwości wyrażenia niepewności wyniku badania przy użyciu wartości liczbowych | Brak możliwości wyznaczenia przedziału wartości referencyjnych. Fizjologicznie - posiew jałowy; uzyskanie wzrostu drobnoustrojów - interpretacja wyniku zgodna z aktualnym stanem wiedzy, na podstawie dostępnych zaleceń i rekomendacji | Stosowanie antybiotyków/chemioterapeutyków w momencie pobierania materiału lub w niedługim czasie przed pobraniem może skutkować otrzymaniem wyników fałszywie ujemnych ze względu na zahamowanie możliwości wzrostu drobnoustrojów; nieprawidłowy sposób pobierania, przechowywania oraz transportu materiału do laboratorium w sposób znaczący wpływa na jakość uzyskiwanych wyników.
Wymaz z kanału szyjki macicy - posiew tlenowy | Rutyna | Hodowla, ocena mikroskopowa | Brak wzrostu - 48 h; identyfikacja i antybiogram - 3-4 dni | Jednostki SU - system AMMS; kontrahenci zewnętrzni z umową - zgodnie z aktualnie obowiązującą umową; kontrahenci zewnętrzni bez umowy - platforma do udostępniania wyników lub wydruki w formie papierowej przesyłane pocztą | Formularz dostępny w LIS i w AMMS | Brak możliwości wyrażenia niepewności wyniku badania przy użyciu wartości liczbowych | Brak możliwości wyznaczenia przedziału wartości referencyjnych. Fizjologicznie - posiew jałowy; uzyskanie wzrostu drobnoustrojów - interpretacja wyniku zgodna z aktualnym stanem wiedzy, na podstawie dostępnych zaleceń i rekomendacji | Stosowanie antybiotyków/chemioterapeutyków w momencie pobierania materiału lub w niedługim czasie przed pobraniem może skutkować otrzymaniem wyników fałszywie ujemnych ze względu na zahamowanie możliwości wzrostu drobnoustrojów; nieprawidłowy sposób pobierania, przechowywania oraz transportu materiału do laboratorium w sposób znaczący wpływa na jakość uzyskiwanych wyników.
Mycoplasma hominis/Ureaplasma spp. - wymaz z cewki moczowej | Rutyna | Hodowla | 48 h | Jednostki SU - system AMMS; kontrahenci zewnętrzni z umową - zgodnie z aktualnie obowiązującą umową; kontrahenci zewnętrzni bez umowy - platforma do udostępniania wyników lub wydruki w formie papierowej przesyłane pocztą | Formularz dostępny w LIS i w AMMS | Brak możliwości wyrażenia niepewności wyniku badania przy użyciu wartości liczbowych | Brak obecności Mycoplasma hominis/Ureaplasma spp - wynik ujemny; stwierdzenie obecności Mycoplasma hominis/Ureaplasma spp - wynik dodatni | Stosowanie antybiotyków/chemioterapeutyków w momencie pobierania materiału lub w niedługim czasie przed pobraniem może skutkować otrzymaniem wyników fałszywie ujemnych ze względu na zahamowanie możliwości wzrostu drobnoustrojów; nieprawidłowy sposób pobierania, przechowywania oraz transportu materiału do laboratorium w sposób znaczący wpływa na jakość uzyskiwanych wyników; użycie związków zawierających: lateks (prezerwatywy), aloes, witamina E (żel smarujący), tlenek tytanu, bisakodyl, bromek dodeklonium, seskwihydrat eskuliny, enoksolon, benzokaina i promestrien może działać hamująco na wyniki.
Mycoplasma hominis/Ureaplasma spp. - mocz z pierwszego strumienia | Rutyna | Hodowla | 48 h | Jednostki SU - system AMMS; kontrahenci zewnętrzni z umową - zgodnie z aktualnie obowiązującą umową; kontrahenci zewnętrzni bez umowy - platforma do udostępniania wyników lub wydruki w formie papierowej przesyłane pocztą | Formularz dostępny w LIS i w AMMS | Brak możliwości wyrażenia niepewności wyniku badania przy użyciu wartości liczbowych | Brak obecności Mycoplasma hominis/Ureaplasma spp - wynik ujemny; stwierdzenie obecności Mycoplasma hominis/Ureaplasma spp - wynik dodatni | Stosowanie antybiotyków/chemioterapeutyków w momencie pobierania materiału lub w niedługim czasie przed pobraniem może skutkować otrzymaniem wyników fałszywie ujemnych ze względu na zahamowanie możliwości wzrostu drobnoustrojów; nieprawidłowy sposób pobierania, przechowywania oraz transportu materiału do laboratorium w sposób znaczący wpływa na jakość uzyskiwanych wyników; użycie związków zawierających: lateks (prezerwatywy), aloes, witamina E (żel smarujący), tlenek tytanu, bisakodyl, bromek dodeklonium, seskwihydrat eskuliny, enoksolon, benzokaina i promestrien może działać hamująco na wyniki.
Mycoplasma hominis/Ureaplasma spp. - wymaz z kanału szyjki macicy | Rutyna | Hodowla | 48 h | Jednostki SU - system AMMS; kontrahenci zewnętrzni z umową - zgodnie z aktualnie obowiązującą umową; kontrahenci zewnętrzni bez umowy - platforma do udostępniania wyników lub wydruki w formie papierowej przesyłane pocztą | Formularz dostępny w LIS i w AMMS | Brak możliwości wyrażenia niepewności wyniku badania przy użyciu wartości liczbowych | Brak obecności Mycoplasma hominis/Ureaplasma spp - wynik ujemny; stwierdzenie obecności Mycoplasma hominis/Ureaplasma spp - wynik dodatni | Stosowanie antybiotyków/chemioterapeutyków w momencie pobierania materiału lub w niedługim czasie przed pobraniem może skutkować otrzymaniem wyników fałszywie ujemnych ze względu na zahamowanie możliwości wzrostu drobnoustrojów; nieprawidłowy sposób pobierania, przechowywania oraz transportu materiału do laboratorium w sposób znaczący wpływa na jakość uzyskiwanych wyników; użycie związków zawierających: lateks (prezerwatywy), aloes, witamina E (żel smarujący), tlenek tytanu, bisakodyl, bromek dodeklonium, seskwihydrat eskuliny, enoksolon, benzokaina i promestrien może działać hamująco na wyniki.
Wymaz spod napletka - posiew tlenowy | Rutyna | Hodowla | Mikrobiota, brak wzrostu - 48 h; identyfikacja i antybiogram - 3-4 dni | Jednostki SU - system AMMS; kontrahenci zewnętrzni z umową - zgodnie z aktualnie obowiązującą umową; kontrahenci zewnętrzni bez umowy - platforma do udostępniania wyników lub wydruki w formie papierowej przesyłane pocztą | Formularz dostępny w LIS i w AMMS | Brak możliwości wyrażenia niepewności wyniku badania przy użyciu wartości liczbowych | Brak możliwości wyznaczenia przedziału wartości referencyjnych. Fizjologicznie - mikrobiota miejsca pobrania; uzyskanie wzrostu drobnoustrojów nienależących do mikrobioty - interpretacja wyniku zgodna z aktualnym stanem wiedzy, na podstawie dostępnych zaleceń i rekomendacji | Stosowanie antybiotyków/chemioterapeutyków w momencie pobierania materiału lub w niedługim czasie przed pobraniem może skutkować otrzymaniem wyników fałszywie ujemnych ze względu na zahamowanie możliwości wzrostu drobnoustrojów; nieprawidłowy sposób pobierania, przechowywania oraz transportu materiału do laboratorium w sposób znaczący wpływa na jakość uzyskiwanych wyników.
Nasienie - posiew tlenowy | Rutyna | Hodowla | Brak wzrostu - 48 h; identyfikacja i antybiogram - 3-4 dni | Jednostki SU - system AMMS; kontrahenci zewnętrzni z umową - zgodnie z aktualnie obowiązującą umową; kontrahenci zewnętrzni bez umowy - platforma do udostępniania wyników lub wydruki w formie papierowej przesyłane pocztą | Formularz dostępny w LIS i w AMMS | Brak możliwości wyrażenia niepewności wyniku badania przy użyciu wartości liczbowych | Brak możliwości wyznaczenia przedziału wartości referencyjnych. Fizjologicznie - posiew jałowy; uzyskanie wzrostu drobnoustrojów - interpretacja wyniku zgodna z aktualnym stanem wiedzy, na podstawie dostępnych zaleceń i rekomendacji | Stosowanie antybiotyków/chemioterapeutyków w momencie pobierania materiału lub w niedługim czasie przed pobraniem może skutkować otrzymaniem wyników fałszywie ujemnych ze względu na zahamowanie możliwości wzrostu drobnoustrojów; nieprawidłowy sposób pobierania, przechowywania oraz transportu materiału do laboratorium w sposób znaczący wpływa na jakość uzyskiwanych wyników.
Neisseria gonorrhoeae - wymaz z cewki moczowej | Rutyna | Hodowla, ocena mikroskopowa | Brak wzrostu - 72 h; identyfikacja i antybiogram - do 4 dni | Jednostki SU - system AMMS; kontrahenci zewnętrzni z umową - zgodnie z aktualnie obowiązującą umową; kontrahenci zewnętrzni bez umowy - platforma do udostępniania wyników lub wydruki w formie papierowej przesyłane pocztą | Formularz dostępny w LIS i w AMMS | Brak możliwości wyrażenia niepewności wyniku badania przy użyciu wartości liczbowych | Brak obecności Neisseria gonorrhoeae oraz obecności dwoinek Gram (-) w preparacie - wynik ujemny, stwierdzenie obecności Neisseria gonorrhoeae i/lub obecności dwoinek Gram (-) w preparacie - wynik dodatni | Stosowanie antybiotyków/chemioterapeutyków w momencie pobierania materiału lub w niedługim czasie przed pobraniem może skutkować otrzymaniem wyników fałszywie ujemnych ze względu na zahamowanie możliwości wzrostu drobnoustrojów; nieprawidłowy sposób pobierania, przechowywania oraz transportu materiału do laboratorium w sposób znaczący wpływa na jakość uzyskiwanych wyników.
Neisseria gonorrhoeae - wymaz z gardła | Rutyna | Hodowla, ocena mikroskopowa | Brak wzrostu - 72 h; identyfikacja i antybiogram - do 4 dni | Jednostki SU - system AMMS; kontrahenci zewnętrzni z umową - zgodnie z aktualnie obowiązującą umową; kontrahenci zewnętrzni bez umowy - platforma do udostępniania wyników lub wydruki w formie papierowej przesyłane pocztą | Formularz dostępny w LIS i w AMMS | Brak możliwości wyrażenia niepewności wyniku badania przy użyciu wartości liczbowych | Brak obecności Neisseria gonorrhoeae oraz obecności dwoinek Gram (-) w preparacie - wynik ujemny, stwierdzenie obecności Neisseria gonorrhoeae i/lub obecności dwoinek Gram (-) w preparacie - wynik dodatni | Stosowanie antybiotyków/chemioterapeutyków w momencie pobierania materiału lub w niedługim czasie przed pobraniem może skutkować otrzymaniem wyników fałszywie ujemnych ze względu na zahamowanie możliwości wzrostu drobnoustrojów; nieprawidłowy sposób pobierania, przechowywania oraz transportu materiału do laboratorium w sposób znaczący wpływa na jakość uzyskiwanych wyników.
Neisseria gonorrhoeae - inny materiał | Rutyna | Hodowla, ocena mikroskopowa | Brak wzrostu - 72 h; identyfikacja i antybiogram - do 4 dni | Jednostki SU - system AMMS; kontrahenci zewnętrzni z umową - zgodnie z aktualnie obowiązującą umową; kontrahenci zewnętrzni bez umowy - platforma do udostępniania wyników lub wydruki w formie papierowej przesyłane pocztą | Formularz dostępny w LIS i w AMMS | Brak możliwości wyrażenia niepewności wyniku badania przy użyciu wartości liczbowych | Brak obecności Neisseria gonorrhoeae oraz obecności dwoinek Gram (-) w preparacie - wynik ujemny, stwierdzenie obecności Neisseria gonorrhoeae i/lub obecności dwoinek Gram (-) w preparacie - wynik dodatni | Stosowanie antybiotyków/chemioterapeutyków w momencie pobierania materiału lub w niedługim czasie przed pobraniem może skutkować otrzymaniem wyników fałszywie ujemnych ze względu na zahamowanie możliwości wzrostu drobnoustrojów; nieprawidłowy sposób pobierania, przechowywania oraz transportu materiału do laboratorium w sposób znaczący wpływa na jakość uzyskiwanych wyników.
Neisseria gonorrhoeae - wymaz z kanału szyjki macicy | Rutyna | Hodowla, ocena mikroskopowa | Brak wzrostu - 72 h; identyfikacja i antybiogram - do 4 dni | Jednostki SU - system AMMS; kontrahenci zewnętrzni z umową - zgodnie z aktualnie obowiązującą umową; kontrahenci zewnętrzni bez umowy - platforma do udostępniania wyników lub wydruki w formie papierowej przesyłane pocztą | Formularz dostępny w LIS i w AMMS | Brak możliwości wyrażenia niepewności wyniku badania przy użyciu wartości liczbowych | Brak obecności Neisseria gonorrhoeae oraz obecności dwoinek Gram (-) w preparacie - wynik ujemny, stwierdzenie obecności Neisseria gonorrhoeae i/lub obecności dwoinek Gram (-) w preparacie - wynik dodatni | Stosowanie antybiotyków/chemioterapeutyków w momencie pobierania materiału lub w niedługim czasie przed pobraniem może skutkować otrzymaniem wyników fałszywie ujemnych ze względu na zahamowanie możliwości wzrostu drobnoustrojów; nieprawidłowy sposób pobierania, przechowywania oraz transportu materiału do laboratorium w sposób znaczący wpływa na jakość uzyskiwanych wyników.
Neisseria gonorrhoeae - wymaz z odbytu | Rutyna | Hodowla, ocena mikroskopowa | Brak wzrostu - 72 h; identyfikacja i antybiogram - do 4 dni | Jednostki SU - system AMMS; kontrahenci zewnętrzni z umową - zgodnie z aktualnie obowiązującą umową; kontrahenci zewnętrzni bez umowy - platforma do udostępniania wyników lub wydruki w formie papierowej przesyłane pocztą | Formularz dostępny w LIS i w AMMS | Brak możliwości wyrażenia niepewności wyniku badania przy użyciu wartości liczbowych | Brak obecności Neisseria gonorrhoeae - wynik ujemny, stwierdzenie obecności Neisseria gonorrhoeae - wynik dodatni | Stosowanie antybiotyków/chemioterapeutyków w momencie pobierania materiału lub w niedługim czasie przed pobraniem może skutkować otrzymaniem wyników fałszywie ujemnych ze względu na zahamowanie możliwości wzrostu drobnoustrojów; nieprawidłowy sposób pobierania, przechowywania oraz transportu materiału do laboratorium w sposób znaczący wpływa na jakość uzyskiwanych wyników.
Neisseria meningitidis - wymaz z nosogardła - nosicielstwo | Rutyna | Hodowla | Neisseria meningitidis (-) 72 h; Neisseria meningitidis (+) do 4 dni | Jednostki SU - system AMMS; kontrahenci zewnętrzni z umową - zgodnie z aktualnie obowiązującą umową; kontrahenci zewnętrzni bez umowy - platforma do udostępniania wyników lub wydruki w formie papierowej przesyłane pocztą | Formularz dostępny w LIS i w AMMS | Brak możliwości wyrażenia niepewności wyniku badania przy użyciu wartości liczbowych | Brak obecności Neisseria meningitidis - wynik ujemny, stwierdzenie obecności Neisseria meningitidis - wynik dodatni | Stosowanie antybiotyków/chemioterapeutyków w momencie pobierania materiału lub w niedługim czasie przed pobraniem może skutkować otrzymaniem wyników fałszywie ujemnych ze względu na zahamowanie możliwości wzrostu drobnoustrojów; nieprawidłowy sposób pobierania, przechowywania oraz transportu materiału do laboratorium w sposób znaczący wpływa na jakość uzyskiwanych wyników.
Wymaz z pochwy - posiew tlenowy | Rutyna | Hodowla, ocena mikroskopowa | Mikrobiota, brak wzrostu - 48 h; identyfikacja i antybiogram - 3-4 dni | Jednostki SU - system AMMS; kontrahenci zewnętrzni z umową - zgodnie z aktualnie obowiązującą umową; kontrahenci zewnętrzni bez umowy - platforma do udostępniania wyników lub wydruki w formie papierowej przesyłane pocztą | Formularz dostępny w LIS i w AMMS | Brak możliwości wyrażenia niepewności wyniku badania przy użyciu wartości liczbowych | Brak możliwości wyznaczenia przedziału wartości referencyjnych. Fizjologicznie - mikrobiota miejsca pobrania; uzyskanie wzrostu drobnoustrojów nienależących do mikrobioty - interpretacja wyniku zgodna z aktualnym stanem wiedzy, na podstawie dostępnych zaleceń i rekomendacji | Stosowanie antybiotyków/chemioterapeutyków w momencie pobierania materiału lub w niedługim czasie przed pobraniem może skutkować otrzymaniem wyników fałszywie ujemnych ze względu na zahamowanie możliwości wzrostu drobnoustrojów; nieprawidłowy sposób pobierania, przechowywania oraz transportu materiału do laboratorium w sposób znaczący wpływa na jakość uzyskiwanych wyników.
Wymaz ze sromu - posiew tlenowy | Rutyna | Hodowla | Mikrobiota, brak wzrostu - 48 h; identyfikacja i antybiogram - 3-4 dni | Jednostki SU - system AMMS; kontrahenci zewnętrzni z umową - zgodnie z aktualnie obowiązującą umową; kontrahenci zewnętrzni bez umowy - platforma do udostępniania wyników lub wydruki w formie papierowej przesyłane pocztą | Formularz dostępny w LIS i w AMMS | Brak możliwości wyrażenia niepewności wyniku badania przy użyciu wartości liczbowych | Brak możliwości wyznaczenia przedziału wartości referencyjnych. Fizjologicznie - mikrobiota miejsca pobrania; uzyskanie wzrostu drobnoustrojów nienależących do mikrobioty - interpretacja wyniku zgodna z aktualnym stanem wiedzy, na podstawie dostępnych zaleceń i rekomendacji | Stosowanie antybiotyków/chemioterapeutyków w momencie pobierania materiału lub w niedługim czasie przed pobraniem może skutkować otrzymaniem wyników fałszywie ujemnych ze względu na zahamowanie możliwości wzrostu drobnoustrojów; nieprawidłowy sposób pobierania, przechowywania oraz transportu materiału do laboratorium w sposób znaczący wpływa na jakość uzyskiwanych wyników.
Wymaz z żołędzi - posiew tlenowy | Rutyna | Hodowla | Mikrobiota, brak wzrostu - 48 h; identyfikacja i antybiogram - 3-4 dni | Jednostki SU - system AMMS; kontrahenci zewnętrzni z umową - zgodnie z aktualnie obowiązującą umową; kontrahenci zewnętrzni bez umowy - platforma do udostępniania wyników lub wydruki w formie papierowej przesyłane pocztą | Formularz dostępny w LIS i w AMMS | Brak możliwości wyrażenia niepewności wyniku badania przy użyciu wartości liczbowych | Brak możliwości wyznaczenia przedziału wartości referencyjnych. Fizjologicznie - mikrobiota miejsca pobrania; uzyskanie wzrostu drobnoustrojów nienależących do mikrobioty - interpretacja wyniku zgodna z aktualnym stanem wiedzy, na podstawie dostępnych zaleceń i rekomendacji | Stosowanie antybiotyków/chemioterapeutyków w momencie pobierania materiału lub w niedługim czasie przed pobraniem może skutkować otrzymaniem wyników fałszywie ujemnych ze względu na zahamowanie możliwości wzrostu drobnoustrojów; nieprawidłowy sposób pobierania, przechowywania oraz transportu materiału do laboratorium w sposób znaczący wpływa na jakość uzyskiwanych wyników.
Opiłki paznokci - posiew tlenowy | Rutyna | Hodowla | Mikrobiota, brak wzrostu - 72 h; identyfikacja i antybiogram - 3-4 dni | Jednostki SU - system AMMS; kontrahenci zewnętrzni z umową - zgodnie z aktualnie obowiązującą umową; kontrahenci zewnętrzni bez umowy - platforma do udostępniania wyników lub wydruki w formie papierowej przesyłane pocztą | Formularz dostępny w LIS i w AMMS | Brak możliwości wyrażenia niepewności wyniku badania przy użyciu wartości liczbowych | Brak możliwości wyznaczenia przedziału wartości referencyjnych. Fizjologicznie - mikrobiota miejsca pobrania; uzyskanie wzrostu drobnoustrojów nienależących do mikrobioty - interpretacja wyniku zgodna z aktualnym stanem wiedzy, na podstawie dostępnych zaleceń i rekomendacji | Stosowanie antybiotyków/chemioterapeutyków w momencie pobierania materiału lub w niedługim czasie przed pobraniem może skutkować otrzymaniem wyników fałszywie ujemnych ze względu na zahamowanie możliwości wzrostu drobnoustrojów; nieprawidłowy sposób pobierania, przechowywania oraz transportu materiału do laboratorium w sposób znaczący wpływa na jakość uzyskiwanych wyników.
Wymaz z wału paznokciowego - posiew tlenowy | Rutyna | Hodowla | Mikrobiota, brak wzrostu - 48 h; identyfikacja i antybiogram - 3-4 dni | Jednostki SU - system AMMS; kontrahenci zewnętrzni z umową - zgodnie z aktualnie obowiązującą umową; kontrahenci zewnętrzni bez umowy - platforma do udostępniania wyników lub wydruki w formie papierowej przesyłane pocztą | Formularz dostępny w LIS i w AMMS | Brak możliwości wyrażenia niepewności wyniku badania przy użyciu wartości liczbowych | Brak możliwości wyznaczenia przedziału wartości referencyjnych. Fizjologicznie - mikrobiota miejsca pobrania; uzyskanie wzrostu drobnoustrojów nienależących do mikrobioty - interpretacja wyniku zgodna z aktualnym stanem wiedzy, na podstawie dostępnych zaleceń i rekomendacji | Stosowanie antybiotyków/chemioterapeutyków w momencie pobierania materiału lub w niedługim czasie przed pobraniem może skutkować otrzymaniem wyników fałszywie ujemnych ze względu na zahamowanie możliwości wzrostu drobnoustrojów; nieprawidłowy sposób pobierania, przechowywania oraz transportu materiału do laboratorium w sposób znaczący wpływa na jakość uzyskiwanych wyników.
Zeskrobiny skórne - posiew tlenowy | Rutyna | Hodowla | Mikrobiota, brak wzrostu - 72 h; identyfikacja i antybiogram - 3-4 dni | Jednostki SU - system AMMS; kontrahenci zewnętrzni z umową - zgodnie z aktualnie obowiązującą umową; kontrahenci zewnętrzni bez umowy - platforma do udostępniania wyników lub wydruki w formie papierowej przesyłane pocztą | Formularz dostępny w LIS i w AMMS | Brak możliwości wyrażenia niepewności wyniku badania przy użyciu wartości liczbowych | Brak możliwości wyznaczenia przedziału wartości referencyjnych. Fizjologicznie - mikrobiota miejsca pobrania; uzyskanie wzrostu drobnoustrojów nienależących do mikrobioty - interpretacja wyniku zgodna z aktualnym stanem wiedzy, na podstawie dostępnych zaleceń i rekomendacji | Stosowanie antybiotyków/chemioterapeutyków w momencie pobierania materiału lub w niedługim czasie przed pobraniem może skutkować otrzymaniem wyników fałszywie ujemnych ze względu na zahamowanie możliwości wzrostu drobnoustrojów; nieprawidłowy sposób pobierania, przechowywania oraz transportu materiału do laboratorium w sposób znaczący wpływa na jakość uzyskiwanych wyników.
Elektroda nasierdziowa- posiew tlenowy | Rutyna | Hodowla | Brak wzrostu - 48 h; identyfikacja i antybiogram - 3-4 dni | Jednostki SU - system AMMS; kontrahenci zewnętrzni z umową - zgodnie z aktualnie obowiązującą umową; kontrahenci zewnętrzni bez umowy - platforma do udostępniania wyników lub wydruki w formie papierowej przesyłane pocztą | Formularz dostępny w LIS i w AMMS | Brak możliwości wyrażenia niepewności wyniku badania przy użyciu wartości liczbowych | Brak możliwości wyznaczenia przedziału wartości referencyjnych. Fizjologicznie - posiew jałowy; uzyskanie wzrostu drobnoustrojów - interpretacja wyniku zgodna z aktualnym stanem wiedzy, na podstawie dostępnych zaleceń i rekomendacji | Stosowanie antybiotyków/chemioterapeutyków w momencie pobierania materiału lub w niedługim czasie przed pobraniem może skutkować otrzymaniem wyników fałszywie ujemnych ze względu na zahamowanie możliwości wzrostu drobnoustrojów; nieprawidłowy sposób pobierania, przechowywania oraz transportu materiału do laboratorium w sposób znaczący wpływa na jakość uzyskiwanych wyników.
Materiał po sonifikacji - posiew tlenowy | Rutyna | Hodowla | Brak wzrostu - 48 h; identyfikacja i antybiogram - 3-4 dni | Jednostki SU - system AMMS; kontrahenci zewnętrzni z umową - zgodnie z aktualnie obowiązującą umową; kontrahenci zewnętrzni bez umowy - platforma do udostępniania wyników lub wydruki w formie papierowej przesyłane pocztą | Formularz dostępny w LIS i w AMMS | Brak możliwości wyrażenia niepewności wyniku badania przy użyciu wartości liczbowych | Brak możliwości wyznaczenia przedziału wartości referencyjnych. Fizjologicznie - posiew jałowy; uzyskanie wzrostu drobnoustrojów - interpretacja wyniku zgodna z aktualnym stanem wiedzy, na podstawie dostępnych zaleceń i rekomendacji | Stosowanie antybiotyków/chemioterapeutyków w momencie pobierania materiału lub w niedługim czasie przed pobraniem może skutkować otrzymaniem wyników fałszywie ujemnych ze względu na zahamowanie możliwości wzrostu drobnoustrojów; nieprawidłowy sposób pobierania, przechowywania oraz transportu materiału do laboratorium w sposób znaczący wpływa na jakość uzyskiwanych wyników.

## Mykologia
nazewnictwo badań zgodne z aktualnym stanem wiedzy; | tryb zlecania i wykonywania badania; | metodę wykonywania badania (metoda analityczna); | czas oczekiwania na wynik badania TAT uwzględniający potrzeby zleceniodawcy i uzgodniony ze zleceniodawcą; | sposób przekazywania zleceniodawcy wyników badań; | formularz raportu z wyników badań laboratoryjnych; | niepewność pomiaru / wyniku badania / poziomu błędów; | przedział wartości referencyjnych z uwzględnieniem różnic wynikających z podziału na wiek, płeć pacjenta; | istotne dane które mogą interferować w wynik badania.
Krew tętnicza - posiew mykologiczny | Tryb zlecania - rutyna; tryb wykonywania - cito | Hodowla | Brak wzrostu - 7-10 dni; identyfikacja i mykogram - do 4 dni od momentu wskazania posiewu dodatniego | Jednostki SU - system AMMS; kontrahenci zewnętrzni z umową - zgodnie z aktualnie obowiązującą umową; kontrahenci zewnętrzni bez umowy - platforma do udostępniania wyników lub wydruki w formie papierowej przesyłane pocztą | Formularz dostępny w LIS i w AMMS | Brak możliwości wyrażenia niepewności wyniku badania przy użyciu wartości liczbowych | Brak możliwości wyznaczenia przedziału wartości referencyjnych. Fizjologicznie - posiew jałowy; uzyskanie wzrostu drobnoustrojów - interpretacja wyniku zgodna z aktualnym stanem wiedzy, na podstawie dostępnych zaleceń i rekomendacji | Stosowanie antybiotyków/chemioterapeutyków w momencie pobierania materiału lub w niedługim czasie przed pobraniem może skutkować otrzymaniem wyników fałszywie ujemnych ze względu na zahamowanie możliwości wzrostu drobnoustrojów; nieprawidłowy sposób pobierania, przechowywania oraz transportu materiału do laboratorium w sposób znaczący wpływa na jakość uzyskiwanych wyników.
Krew żylna - posiew mykologiczny | Tryb zlecania - rutyna; tryb wykonywania - cito | Hodowla | Brak wzrostu - 7-10 dni; identyfikacja i mykogram - do 4 dni od momentu wskazania posiewu dodatniego | Jednostki SU - system AMMS; kontrahenci zewnętrzni z umową - zgodnie z aktualnie obowiązującą umową; kontrahenci zewnętrzni bez umowy - platforma do udostępniania wyników lub wydruki w formie papierowej przesyłane pocztą | Formularz dostępny w LIS i w AMMS | Brak możliwości wyrażenia niepewności wyniku badania przy użyciu wartości liczbowych | Brak możliwości wyznaczenia przedziału wartości referencyjnych. Fizjologicznie - posiew jałowy; uzyskanie wzrostu drobnoustrojów - interpretacja wyniku zgodna z aktualnym stanem wiedzy, na podstawie dostępnych zaleceń i rekomendacji | Stosowanie antybiotyków/chemioterapeutyków w momencie pobierania materiału lub w niedługim czasie przed pobraniem może skutkować otrzymaniem wyników fałszywie ujemnych ze względu na zahamowanie możliwości wzrostu drobnoustrojów; nieprawidłowy sposób pobierania, przechowywania oraz transportu materiału do laboratorium w sposób znaczący wpływa na jakość uzyskiwanych wyników.
Krew z CVC - posiew mykologiczny | Tryb zlecania - rutyna; tryb wykonywania - cito | Hodowla | Brak wzrostu - 7-10 dni; identyfikacja i mykogram - do 4 dni od momentu wskazania posiewu dodatniego | Jednostki SU - system AMMS; kontrahenci zewnętrzni z umową - zgodnie z aktualnie obowiązującą umową; kontrahenci zewnętrzni bez umowy - platforma do udostępniania wyników lub wydruki w formie papierowej przesyłane pocztą | Formularz dostępny w LIS i w AMMS | Brak możliwości wyrażenia niepewności wyniku badania przy użyciu wartości liczbowych | Brak możliwości wyznaczenia przedziału wartości referencyjnych. Fizjologicznie - posiew jałowy; uzyskanie wzrostu drobnoustrojów - interpretacja wyniku zgodna z aktualnym stanem wiedzy, na podstawie dostępnych zaleceń i rekomendacji | Stosowanie antybiotyków/chemioterapeutyków w momencie pobierania materiału lub w niedługim czasie przed pobraniem może skutkować otrzymaniem wyników fałszywie ujemnych ze względu na zahamowanie możliwości wzrostu drobnoustrojów; nieprawidłowy sposób pobierania, przechowywania oraz transportu materiału do laboratorium w sposób znaczący wpływa na jakość uzyskiwanych wyników.
Krew z CVC część tętnicza HD - posiew mykologiczny | Tryb zlecania - rutyna; tryb wykonywania - cito | Hodowla | Brak wzrostu - 7-10 dni; identyfikacja i mykogram - do 4 dni od momentu wskazania posiewu dodatniego | Jednostki SU - system AMMS; kontrahenci zewnętrzni z umową - zgodnie z aktualnie obowiązującą umową; kontrahenci zewnętrzni bez umowy - platforma do udostępniania wyników lub wydruki w formie papierowej przesyłane pocztą | Formularz dostępny w LIS i w AMMS | Brak możliwości wyrażenia niepewności wyniku badania przy użyciu wartości liczbowych | Brak możliwości wyznaczenia przedziału wartości referencyjnych. Fizjologicznie - posiew jałowy; uzyskanie wzrostu drobnoustrojów - interpretacja wyniku zgodna z aktualnym stanem wiedzy, na podstawie dostępnych zaleceń i rekomendacji | Stosowanie antybiotyków/chemioterapeutyków w momencie pobierania materiału lub w niedługim czasie przed pobraniem może skutkować otrzymaniem wyników fałszywie ujemnych ze względu na zahamowanie możliwości wzrostu drobnoustrojów; nieprawidłowy sposób pobierania, przechowywania oraz transportu materiału do laboratorium w sposób znaczący wpływa na jakość uzyskiwanych wyników.
Krew z CVC część żylna HD - posiew mykologiczny | Tryb zlecania - rutyna; tryb wykonywania - cito | Hodowla | Brak wzrostu - 7-10 dni; identyfikacja i mykogram - do 4 dni od momentu wskazania posiewu dodatniego | Jednostki SU - system AMMS; kontrahenci zewnętrzni z umową - zgodnie z aktualnie obowiązującą umową; kontrahenci zewnętrzni bez umowy - platforma do udostępniania wyników lub wydruki w formie papierowej przesyłane pocztą | Formularz dostępny w LIS i w AMMS | Brak możliwości wyrażenia niepewności wyniku badania przy użyciu wartości liczbowych | Brak możliwości wyznaczenia przedziału wartości referencyjnych. Fizjologicznie - posiew jałowy; uzyskanie wzrostu drobnoustrojów - interpretacja wyniku zgodna z aktualnym stanem wiedzy, na podstawie dostępnych zaleceń i rekomendacji | Stosowanie antybiotyków/chemioterapeutyków w momencie pobierania materiału lub w niedługim czasie przed pobraniem może skutkować otrzymaniem wyników fałszywie ujemnych ze względu na zahamowanie możliwości wzrostu drobnoustrojów; nieprawidłowy sposób pobierania, przechowywania oraz transportu materiału do laboratorium w sposób znaczący wpływa na jakość uzyskiwanych wyników.
Krew żylna - posiew mykologiczny (podejrzenie IZW) | Tryb zlecania - rutyna; tryb wykonywania - cito | Hodowla | Brak wzrostu - 21 dni; identyfikacja i mykogram - do 4 dni od momentu wskazania posiewu dodatniego | Jednostki SU - system AMMS; kontrahenci zewnętrzni z umową - zgodnie z aktualnie obowiązującą umową; kontrahenci zewnętrzni bez umowy - platforma do udostępniania wyników lub wydruki w formie papierowej przesyłane pocztą | Formularz dostępny w LIS i w AMMS | Brak możliwości wyrażenia niepewności wyniku badania przy użyciu wartości liczbowych | Brak możliwości wyznaczenia przedziału wartości referencyjnych. Fizjologicznie - posiew jałowy; uzyskanie wzrostu drobnoustrojów - interpretacja wyniku zgodna z aktualnym stanem wiedzy, na podstawie dostępnych zaleceń i rekomendacji | Stosowanie antybiotyków/chemioterapeutyków w momencie pobierania materiału lub w niedługim czasie przed pobraniem może skutkować otrzymaniem wyników fałszywie ujemnych ze względu na zahamowanie możliwości wzrostu drobnoustrojów; nieprawidłowy sposób pobierania, przechowywania oraz transportu materiału do laboratorium w sposób znaczący wpływa na jakość uzyskiwanych wyników.
Płyn z jamy brzusznej - posiew mykologiczny(Bact_Alert) | Rutyna | Hodowla | Brak wzrostu - 7-10 dni; identyfikacja i mykogram - do 5 dni od momentu wskazania posiewu dodatniego | Jednostki SU - system AMMS; kontrahenci zewnętrzni z umową - zgodnie z aktualnie obowiązującą umową; kontrahenci zewnętrzni bez umowy - platforma do udostępniania wyników lub wydruki w formie papierowej przesyłane pocztą | Formularz dostępny w LIS i w AMMS | Brak możliwości wyrażenia niepewności wyniku badania przy użyciu wartości liczbowych | Brak możliwości wyznaczenia przedziału wartości referencyjnych. Fizjologicznie - posiew jałowy; uzyskanie wzrostu drobnoustrojów - interpretacja wyniku zgodna z aktualnym stanem wiedzy, na podstawie dostępnych zaleceń i rekomendacji | Stosowanie antybiotyków/chemioterapeutyków w momencie pobierania materiału lub w niedługim czasie przed pobraniem może skutkować otrzymaniem wyników fałszywie ujemnych ze względu na zahamowanie możliwości wzrostu drobnoustrojów; nieprawidłowy sposób pobierania, przechowywania oraz transportu materiału do laboratorium w sposób znaczący wpływa na jakość uzyskiwanych wyników.
Inny materiał - posiew mykologiczny(Bact_Alert) | Rutyna | Hodowla | Brak wzrostu - 7-10 dni; identyfikacja i mykogram - do 5 dni od momentu wskazania posiewu dodatniego | Jednostki SU - system AMMS; kontrahenci zewnętrzni z umową - zgodnie z aktualnie obowiązującą umową; kontrahenci zewnętrzni bez umowy - platforma do udostępniania wyników lub wydruki w formie papierowej przesyłane pocztą | Formularz dostępny w LIS i w AMMS | Brak możliwości wyrażenia niepewności wyniku badania przy użyciu wartości liczbowych | Brak możliwości wyznaczenia przedziału wartości referencyjnych. Fizjologicznie - posiew jałowy; uzyskanie wzrostu drobnoustrojów - interpretacja wyniku zgodna z aktualnym stanem wiedzy, na podstawie dostępnych zaleceń i rekomendacji | Stosowanie antybiotyków/chemioterapeutyków w momencie pobierania materiału lub w niedługim czasie przed pobraniem może skutkować otrzymaniem wyników fałszywie ujemnych ze względu na zahamowanie możliwości wzrostu drobnoustrojów; nieprawidłowy sposób pobierania, przechowywania oraz transportu materiału do laboratorium w sposób znaczący wpływa na jakość uzyskiwanych wyników.
Materiał postmortem - posiew mykologiczny(Bact_Alert) | Rutyna | Hodowla | Brak wzrostu - 7-10 dni; identyfikacja i mykogram - do 5 dni od momentu wskazania posiewu dodatniego | Jednostki SU - system AMMS; kontrahenci zewnętrzni z umową - zgodnie z aktualnie obowiązującą umową; kontrahenci zewnętrzni bez umowy - platforma do udostępniania wyników lub wydruki w formie papierowej przesyłane pocztą | Formularz dostępny w LIS i w AMMS | Brak możliwości wyrażenia niepewności wyniku badania przy użyciu wartości liczbowych | Brak możliwości wyznaczenia przedziału wartości referencyjnych. Fizjologicznie - posiew jałowy; uzyskanie wzrostu drobnoustrojów - interpretacja wyniku zgodna z aktualnym stanem wiedzy, na podstawie dostępnych zaleceń i rekomendacji | Stosowanie antybiotyków/chemioterapeutyków w momencie pobierania materiału lub w niedługim czasie przed pobraniem może skutkować otrzymaniem wyników fałszywie ujemnych ze względu na zahamowanie możliwości wzrostu drobnoustrojów; nieprawidłowy sposób pobierania, przechowywania oraz transportu materiału do laboratorium w sposób znaczący wpływa na jakość uzyskiwanych wyników.
Płyn z narządu - posiew mykologiczny(Bact_Alert) | Rutyna | Hodowla | Brak wzrostu - 7-10 dni; identyfikacja i mykogram - do 5 dni od momentu wskazania posiewu dodatniego | Jednostki SU - system AMMS; kontrahenci zewnętrzni z umową - zgodnie z aktualnie obowiązującą umową; kontrahenci zewnętrzni bez umowy - platforma do udostępniania wyników lub wydruki w formie papierowej przesyłane pocztą | Formularz dostępny w LIS i w AMMS | Brak możliwości wyrażenia niepewności wyniku badania przy użyciu wartości liczbowych | Brak możliwości wyznaczenia przedziału wartości referencyjnych. Fizjologicznie - posiew jałowy; uzyskanie wzrostu drobnoustrojów - interpretacja wyniku zgodna z aktualnym stanem wiedzy, na podstawie dostępnych zaleceń i rekomendacji | Stosowanie antybiotyków/chemioterapeutyków w momencie pobierania materiału lub w niedługim czasie przed pobraniem może skutkować otrzymaniem wyników fałszywie ujemnych ze względu na zahamowanie możliwości wzrostu drobnoustrojów; nieprawidłowy sposób pobierania, przechowywania oraz transportu materiału do laboratorium w sposób znaczący wpływa na jakość uzyskiwanych wyników.
Płyn z jamy opłucnej - posiew mykologiczny(Bact_Alert) | Rutyna | Hodowla | Brak wzrostu - 7-10 dni; identyfikacja i mykogram - do 5 dni od momentu wskazania posiewu dodatniego | Jednostki SU - system AMMS; kontrahenci zewnętrzni z umową - zgodnie z aktualnie obowiązującą umową; kontrahenci zewnętrzni bez umowy - platforma do udostępniania wyników lub wydruki w formie papierowej przesyłane pocztą | Formularz dostępny w LIS i w AMMS | Brak możliwości wyrażenia niepewności wyniku badania przy użyciu wartości liczbowych | Brak możliwości wyznaczenia przedziału wartości referencyjnych. Fizjologicznie - posiew jałowy; uzyskanie wzrostu drobnoustrojów - interpretacja wyniku zgodna z aktualnym stanem wiedzy, na podstawie dostępnych zaleceń i rekomendacji | Stosowanie antybiotyków/chemioterapeutyków w momencie pobierania materiału lub w niedługim czasie przed pobraniem może skutkować otrzymaniem wyników fałszywie ujemnych ze względu na zahamowanie możliwości wzrostu drobnoustrojów; nieprawidłowy sposób pobierania, przechowywania oraz transportu materiału do laboratorium w sposób znaczący wpływa na jakość uzyskiwanych wyników.
Płyn z jamy osierdziowej - posiew mykologiczny(Bact_Alert) | Rutyna | Hodowla | Brak wzrostu - 7-10 dni; identyfikacja i mykogram - do 5 dni od momentu wskazania posiewu dodatniego | Jednostki SU - system AMMS; kontrahenci zewnętrzni z umową - zgodnie z aktualnie obowiązującą umową; kontrahenci zewnętrzni bez umowy - platforma do udostępniania wyników lub wydruki w formie papierowej przesyłane pocztą | Formularz dostępny w LIS i w AMMS | Brak możliwości wyrażenia niepewności wyniku badania przy użyciu wartości liczbowych | Brak możliwości wyznaczenia przedziału wartości referencyjnych. Fizjologicznie - posiew jałowy; uzyskanie wzrostu drobnoustrojów - interpretacja wyniku zgodna z aktualnym stanem wiedzy, na podstawie dostępnych zaleceń i rekomendacji | Stosowanie antybiotyków/chemioterapeutyków w momencie pobierania materiału lub w niedługim czasie przed pobraniem może skutkować otrzymaniem wyników fałszywie ujemnych ze względu na zahamowanie możliwości wzrostu drobnoustrojów; nieprawidłowy sposób pobierania, przechowywania oraz transportu materiału do laboratorium w sposób znaczący wpływa na jakość uzyskiwanych wyników.
Płyn z jamy otrzewnej - posiew mykologiczny(Bact_Alert) | Rutyna | Hodowla | Brak wzrostu - 7-10 dni; identyfikacja i mykogram - do 5 dni od momentu wskazania posiewu dodatniego | Jednostki SU - system AMMS; kontrahenci zewnętrzni z umową - zgodnie z aktualnie obowiązującą umową; kontrahenci zewnętrzni bez umowy - platforma do udostępniania wyników lub wydruki w formie papierowej przesyłane pocztą | Formularz dostępny w LIS i w AMMS | Brak możliwości wyrażenia niepewności wyniku badania przy użyciu wartości liczbowych | Brak możliwości wyznaczenia przedziału wartości referencyjnych. Fizjologicznie - posiew jałowy; uzyskanie wzrostu drobnoustrojów - interpretacja wyniku zgodna z aktualnym stanem wiedzy, na podstawie dostępnych zaleceń i rekomendacji | Stosowanie antybiotyków/chemioterapeutyków w momencie pobierania materiału lub w niedługim czasie przed pobraniem może skutkować otrzymaniem wyników fałszywie ujemnych ze względu na zahamowanie możliwości wzrostu drobnoustrojów; nieprawidłowy sposób pobierania, przechowywania oraz transportu materiału do laboratorium w sposób znaczący wpływa na jakość uzyskiwanych wyników.
Płyn owodniowy - posiew mykologiczny(Bact_Alert) | Rutyna | Hodowla | Brak wzrostu - 7-10 dni; identyfikacja i mykogram - do 5 dni od momentu wskazania posiewu dodatniego | Jednostki SU - system AMMS; kontrahenci zewnętrzni z umową - zgodnie z aktualnie obowiązującą umową; kontrahenci zewnętrzni bez umowy - platforma do udostępniania wyników lub wydruki w formie papierowej przesyłane pocztą | Formularz dostępny w LIS i w AMMS | Brak możliwości wyrażenia niepewności wyniku badania przy użyciu wartości liczbowych | Brak możliwości wyznaczenia przedziału wartości referencyjnych. Fizjologicznie - posiew jałowy; uzyskanie wzrostu drobnoustrojów - interpretacja wyniku zgodna z aktualnym stanem wiedzy, na podstawie dostępnych zaleceń i rekomendacji | Stosowanie antybiotyków/chemioterapeutyków w momencie pobierania materiału lub w niedługim czasie przed pobraniem może skutkować otrzymaniem wyników fałszywie ujemnych ze względu na zahamowanie możliwości wzrostu drobnoustrojów; nieprawidłowy sposób pobierania, przechowywania oraz transportu materiału do laboratorium w sposób znaczący wpływa na jakość uzyskiwanych wyników.
Treść ropna - posiew mykologiczny(Bact_Alert) | Rutyna | Hodowla | Brak wzrostu - 7-10 dni; identyfikacja i mykogram - do 5 dni od momentu wskazania posiewu dodatniego | Jednostki SU - system AMMS; kontrahenci zewnętrzni z umową - zgodnie z aktualnie obowiązującą umową; kontrahenci zewnętrzni bez umowy - platforma do udostępniania wyników lub wydruki w formie papierowej przesyłane pocztą | Formularz dostępny w LIS i w AMMS | Brak możliwości wyrażenia niepewności wyniku badania przy użyciu wartości liczbowych | Brak możliwości wyznaczenia przedziału wartości referencyjnych. Fizjologicznie - posiew jałowy; uzyskanie wzrostu drobnoustrojów - interpretacja wyniku zgodna z aktualnym stanem wiedzy, na podstawie dostępnych zaleceń i rekomendacji | Stosowanie antybiotyków/chemioterapeutyków w momencie pobierania materiału lub w niedługim czasie przed pobraniem może skutkować otrzymaniem wyników fałszywie ujemnych ze względu na zahamowanie możliwości wzrostu drobnoustrojów; nieprawidłowy sposób pobierania, przechowywania oraz transportu materiału do laboratorium w sposób znaczący wpływa na jakość uzyskiwanych wyników.
Płyn stawowy - posiew mykologiczny(Bact_Alert) | Rutyna | Hodowla | Brak wzrostu - 7-10 dni; identyfikacja i mykogram - do 5 dni od momentu wskazania posiewu dodatniego | Jednostki SU - system AMMS; kontrahenci zewnętrzni z umową - zgodnie z aktualnie obowiązującą umową; kontrahenci zewnętrzni bez umowy - platforma do udostępniania wyników lub wydruki w formie papierowej przesyłane pocztą | Formularz dostępny w LIS i w AMMS | Brak możliwości wyrażenia niepewności wyniku badania przy użyciu wartości liczbowych | Brak możliwości wyznaczenia przedziału wartości referencyjnych. Fizjologicznie - posiew jałowy; uzyskanie wzrostu drobnoustrojów - interpretacja wyniku zgodna z aktualnym stanem wiedzy, na podstawie dostępnych zaleceń i rekomendacji | Stosowanie antybiotyków/chemioterapeutyków w momencie pobierania materiału lub w niedługim czasie przed pobraniem może skutkować otrzymaniem wyników fałszywie ujemnych ze względu na zahamowanie możliwości wzrostu drobnoustrojów; nieprawidłowy sposób pobierania, przechowywania oraz transportu materiału do laboratorium w sposób znaczący wpływa na jakość uzyskiwanych wyników.
Płyn z torbieli - posiew mykologiczny(Bact_Alert) | Rutyna | Hodowla | Brak wzrostu - 7-10 dni; identyfikacja i mykogram - do 5 dni od momentu wskazania posiewu dodatniego | Jednostki SU - system AMMS; kontrahenci zewnętrzni z umową - zgodnie z aktualnie obowiązującą umową; kontrahenci zewnętrzni bez umowy - platforma do udostępniania wyników lub wydruki w formie papierowej przesyłane pocztą | Formularz dostępny w LIS i w AMMS | Brak możliwości wyrażenia niepewności wyniku badania przy użyciu wartości liczbowych | Brak możliwości wyznaczenia przedziału wartości referencyjnych. Fizjologicznie - posiew jałowy; uzyskanie wzrostu drobnoustrojów - interpretacja wyniku zgodna z aktualnym stanem wiedzy, na podstawie dostępnych zaleceń i rekomendacji | Stosowanie antybiotyków/chemioterapeutyków w momencie pobierania materiału lub w niedługim czasie przed pobraniem może skutkować otrzymaniem wyników fałszywie ujemnych ze względu na zahamowanie możliwości wzrostu drobnoustrojów; nieprawidłowy sposób pobierania, przechowywania oraz transportu materiału do laboratorium w sposób znaczący wpływa na jakość uzyskiwanych wyników.
Wydzielina z drenu chirurgicznego - posiew mykologiczny(Bact_Alert) | Rutyna | Hodowla | Brak wzrostu - 7-10 dni; identyfikacja i mykogram - do 5 dni od momentu wskazania posiewu dodatniego | Jednostki SU - system AMMS; kontrahenci zewnętrzni z umową - zgodnie z aktualnie obowiązującą umową; kontrahenci zewnętrzni bez umowy - platforma do udostępniania wyników lub wydruki w formie papierowej przesyłane pocztą | Formularz dostępny w LIS i w AMMS | Brak możliwości wyrażenia niepewności wyniku badania przy użyciu wartości liczbowych | Brak możliwości wyznaczenia przedziału wartości referencyjnych. Fizjologicznie - posiew jałowy; uzyskanie wzrostu drobnoustrojów - interpretacja wyniku zgodna z aktualnym stanem wiedzy, na podstawie dostępnych zaleceń i rekomendacji | Stosowanie antybiotyków/chemioterapeutyków w momencie pobierania materiału lub w niedługim czasie przed pobraniem może skutkować otrzymaniem wyników fałszywie ujemnych ze względu na zahamowanie możliwości wzrostu drobnoustrojów; nieprawidłowy sposób pobierania, przechowywania oraz transportu materiału do laboratorium w sposób znaczący wpływa na jakość uzyskiwanych wyników.
Żółć - posiew mykologiczny(Bact_Alert) | Rutyna | Hodowla | Brak wzrostu - 7-10 dni; identyfikacja i mykogram - do 5 dni od momentu wskazania posiewu dodatniego | Jednostki SU - system AMMS; kontrahenci zewnętrzni z umową - zgodnie z aktualnie obowiązującą umową; kontrahenci zewnętrzni bez umowy - platforma do udostępniania wyników lub wydruki w formie papierowej przesyłane pocztą | Formularz dostępny w LIS i w AMMS | Brak możliwości wyrażenia niepewności wyniku badania przy użyciu wartości liczbowych | Brak możliwości wyznaczenia przedziału wartości referencyjnych. Fizjologicznie - posiew jałowy; uzyskanie wzrostu drobnoustrojów - interpretacja wyniku zgodna z aktualnym stanem wiedzy, na podstawie dostępnych zaleceń i rekomendacji | Stosowanie antybiotyków/chemioterapeutyków w momencie pobierania materiału lub w niedługim czasie przed pobraniem może skutkować otrzymaniem wyników fałszywie ujemnych ze względu na zahamowanie możliwości wzrostu drobnoustrojów; nieprawidłowy sposób pobierania, przechowywania oraz transportu materiału do laboratorium w sposób znaczący wpływa na jakość uzyskiwanych wyników.
Płyn prezerwacyjny nerki przeszczepionej - posiew mykologiczny (Bact_Alert) | Rutyna | Hodowla | Brak wzrostu - 7-10 dni; identyfikacja i mykogram - do 5 dni od momentu wskazania posiewu dodatniego | Jednostki SU - system AMMS; kontrahenci zewnętrzni z umową - zgodnie z aktualnie obowiązującą umową; kontrahenci zewnętrzni bez umowy - platforma do udostępniania wyników lub wydruki w formie papierowej przesyłane pocztą | Formularz dostępny w LIS i w AMMS | Brak możliwości wyrażenia niepewności wyniku badania przy użyciu wartości liczbowych | Brak możliwości wyznaczenia przedziału wartości referencyjnych. Fizjologicznie - posiew jałowy; uzyskanie wzrostu drobnoustrojów - interpretacja wyniku zgodna z aktualnym stanem wiedzy, na podstawie dostępnych zaleceń i rekomendacji | Stosowanie antybiotyków/chemioterapeutyków w momencie pobierania materiału lub w niedługim czasie przed pobraniem może skutkować otrzymaniem wyników fałszywie ujemnych ze względu na zahamowanie możliwości wzrostu drobnoustrojów; nieprawidłowy sposób pobierania, przechowywania oraz transportu materiału do laboratorium w sposób znaczący wpływa na jakość uzyskiwanych wyników.
Płyn mózgowo-rdzeniowy - posiew mykologiczny | Tryb zlecania - rutyna; tryb wykonywania - cito | Hodowla | Brak wzrostu - 7-14 dni; identyfikacja i mykogram - do 7 dni od momentu wskazania posiewu dodatniego | Jednostki SU - system AMMS; kontrahenci zewnętrzni z umową - zgodnie z aktualnie obowiązującą umową; kontrahenci zewnętrzni bez umowy - platforma do udostępniania wyników lub wydruki w formie papierowej przesyłane pocztą | Formularz dostępny w LIS i w AMMS | Brak możliwości wyrażenia niepewności wyniku badania przy użyciu wartości liczbowych | Brak możliwości wyznaczenia przedziału wartości referencyjnych. Fizjologicznie - posiew jałowy; uzyskanie wzrostu drobnoustrojów - interpretacja wyniku zgodna z aktualnym stanem wiedzy, na podstawie dostępnych zaleceń i rekomendacji | Stosowanie antybiotyków/chemioterapeutyków w momencie pobierania materiału lub w niedługim czasie przed pobraniem może skutkować otrzymaniem wyników fałszywie ujemnych ze względu na zahamowanie możliwości wzrostu drobnoustrojów; nieprawidłowy sposób pobierania, przechowywania oraz transportu materiału do laboratorium w sposób znaczący wpływa na jakość uzyskiwanych wyników.
Preparat barwiony tuszem chińskim w kierunku Cryptococcus spp - PMR | Rutyna | Ocena mikroskopowa | 1-3 dni | Jednostki SU - system AMMS; kontrahenci zewnętrzni z umową - zgodnie z aktualnie obowiązującą umową; kontrahenci zewnętrzni bez umowy - platforma do udostępniania wyników lub wydruki w formie papierowej przesyłane pocztą | Formularz dostępny w LIS i w AMMS | Brak możliwości wyrażenia niepewności wyniku badania przy użyciu wartości liczbowych | Brak obecności komórek Cryptococcus spp - wynik ujemny; stwierdzenie obecności komórek Cryptococcus spp - wynik dodatni | Stosowanie antybiotyków/chemioterapeutyków w momencie pobierania materiału lub w niedługim czasie przed pobraniem może skutkować otrzymaniem wyników fałszywie ujemnych ze względu na zahamowanie możliwości wzrostu drobnoustrojów; nieprawidłowy sposób pobierania, przechowywania oraz transportu materiału do laboratorium w sposób znaczący wpływa na jakość uzyskiwanych wyników.
PBSC - posiew mykologiczny | Rutyna | Hodowla | Brak wzrostu - 7-10 dni; identyfikacja i mykogram - do 5 dni od momentu wskazania posiewu dodatniego | Jednostki SU - system AMMS; kontrahenci zewnętrzni z umową - zgodnie z aktualnie obowiązującą umową; kontrahenci zewnętrzni bez umowy - platforma do udostępniania wyników lub wydruki w formie papierowej przesyłane pocztą | Formularz dostępny w LIS i w AMMS | Brak możliwości wyrażenia niepewności wyniku badania przy użyciu wartości liczbowych | Brak możliwości wyznaczenia przedziału wartości referencyjnych. Fizjologicznie - posiew jałowy; uzyskanie wzrostu drobnoustrojów - interpretacja wyniku zgodna z aktualnym stanem wiedzy, na podstawie dostępnych zaleceń i rekomendacji | Stosowanie antybiotyków/chemioterapeutyków w momencie pobierania materiału lub w niedługim czasie przed pobraniem może skutkować otrzymaniem wyników fałszywie ujemnych ze względu na zahamowanie możliwości wzrostu drobnoustrojów; nieprawidłowy sposób pobierania, przechowywania oraz transportu materiału do laboratorium w sposób znaczący wpływa na jakość uzyskiwanych wyników.
Cewnik - posiew mykologiczny | Rutyna | Hodowla | Brak wzrostu - 7-10 dni; identyfikacja - do 5 dni | Jednostki SU - system AMMS; kontrahenci zewnętrzni z umową - zgodnie z aktualnie obowiązującą umową; kontrahenci zewnętrzni bez umowy - platforma do udostępniania wyników lub wydruki w formie papierowej przesyłane pocztą | Formularz dostępny w LIS i w AMMS | Brak możliwości wyrażenia niepewności wyniku badania przy użyciu wartości liczbowych | Brak możliwości wyznaczenia przedziału wartości referencyjnych. Fizjologicznie - posiew jałowy; uzyskanie wzrostu drobnoustrojów - interpretacja wyniku zgodna z aktualnym stanem wiedzy, na podstawie dostępnych zaleceń i rekomendacji | Stosowanie antybiotyków/chemioterapeutyków w momencie pobierania materiału lub w niedługim czasie przed pobraniem może skutkować otrzymaniem wyników fałszywie ujemnych ze względu na zahamowanie możliwości wzrostu drobnoustrojów; nieprawidłowy sposób pobierania, przechowywania oraz transportu materiału do laboratorium w sposób znaczący wpływa na jakość uzyskiwanych wyników.
CVC - posiew mykologiczny | Rutyna | Hodowla | Brak wzrostu - 7-10 dni; identyfikacja - do 5 dni | Jednostki SU - system AMMS; kontrahenci zewnętrzni z umową - zgodnie z aktualnie obowiązującą umową; kontrahenci zewnętrzni bez umowy - platforma do udostępniania wyników lub wydruki w formie papierowej przesyłane pocztą | Formularz dostępny w LIS i w AMMS | Brak możliwości wyrażenia niepewności wyniku badania przy użyciu wartości liczbowych | Brak możliwości wyznaczenia przedziału wartości referencyjnych. Fizjologicznie - posiew jałowy; uzyskanie wzrostu drobnoustrojów - interpretacja wyniku zgodna z aktualnym stanem wiedzy, na podstawie dostępnych zaleceń i rekomendacji | Stosowanie antybiotyków/chemioterapeutyków w momencie pobierania materiału lub w niedługim czasie przed pobraniem może skutkować otrzymaniem wyników fałszywie ujemnych ze względu na zahamowanie możliwości wzrostu drobnoustrojów; nieprawidłowy sposób pobierania, przechowywania oraz transportu materiału do laboratorium w sposób znaczący wpływa na jakość uzyskiwanych wyników.
Mocz po wymianie cewnika - posiew tlenowy | Rutyna | Hodowla | Brak wzrostu - 7-10 dni; identyfikacja i mykogram - do 5 dni | Jednostki SU - system AMMS; kontrahenci zewnętrzni z umową - zgodnie z aktualnie obowiązującą umową; kontrahenci zewnętrzni bez umowy - platforma do udostępniania wyników lub wydruki w formie papierowej przesyłane pocztą | Formularz dostępny w LIS i w AMMS | Brak możliwości wyrażenia niepewności wyniku badania przy użyciu wartości liczbowych | Brak możliwości wyznaczenia przedziału wartości referencyjnych. Fizjologicznie - posiew jałowy; uzyskanie wzrostu drobnoustrojów - interpretacja wyniku zgodna z aktualnym stanem wiedzy, na podstawie dostępnych zaleceń i rekomendacji | Stosowanie antybiotyków/chemioterapeutyków w momencie pobierania materiału lub w niedługim czasie przed pobraniem może skutkować otrzymaniem wyników fałszywie ujemnych ze względu na zahamowanie możliwości wzrostu drobnoustrojów; nieprawidłowy sposób pobierania, przechowywania oraz transportu materiału do laboratorium w sposób znaczący wpływa na jakość uzyskiwanych wyników.
Mocz z cytostomii - posiew mykologiczny | Rutyna | Hodowla | Brak wzrostu/mykobiota - 7-10 dni; identyfikacja i mykogram - do 5 dni | Jednostki SU - system AMMS; kontrahenci zewnętrzni z umową - zgodnie z aktualnie obowiązującą umową; kontrahenci zewnętrzni bez umowy - platforma do udostępniania wyników lub wydruki w formie papierowej przesyłane pocztą | Formularz dostępny w LIS i w AMMS | Brak możliwości wyrażenia niepewności wyniku badania przy użyciu wartości liczbowych | Brak możliwości wyznaczenia przedziału wartości referencyjnych. Fizjologicznie - posiew jałowy; uzyskanie wzrostu drobnoustrojów - interpretacja wyniku zgodna z aktualnym stanem wiedzy, na podstawie dostępnych zaleceń i rekomendacji | Stosowanie antybiotyków/chemioterapeutyków w momencie pobierania materiału lub w niedługim czasie przed pobraniem może skutkować otrzymaniem wyników fałszywie ujemnych ze względu na zahamowanie możliwości wzrostu drobnoustrojów; nieprawidłowy sposób pobierania, przechowywania oraz transportu materiału do laboratorium w sposób znaczący wpływa na jakość uzyskiwanych wyników.
Mocz inny - posiew mykologiczny | Rutyna | Hodowla | Brak wzrostu/mykobiota - 7-10 dni; identyfikacja i mykogram - do 5 dni | Jednostki SU - system AMMS; kontrahenci zewnętrzni z umową - zgodnie z aktualnie obowiązującą umową; kontrahenci zewnętrzni bez umowy - platforma do udostępniania wyników lub wydruki w formie papierowej przesyłane pocztą | Formularz dostępny w LIS i w AMMS | Brak możliwości wyrażenia niepewności wyniku badania przy użyciu wartości liczbowych | Brak możliwości wyznaczenia przedziału wartości referencyjnych. Fizjologicznie - posiew jałowy; uzyskanie wzrostu drobnoustrojów - interpretacja wyniku zgodna z aktualnym stanem wiedzy, na podstawie dostępnych zaleceń i rekomendacji | Stosowanie antybiotyków/chemioterapeutyków w momencie pobierania materiału lub w niedługim czasie przed pobraniem może skutkować otrzymaniem wyników fałszywie ujemnych ze względu na zahamowanie możliwości wzrostu drobnoustrojów; nieprawidłowy sposób pobierania, przechowywania oraz transportu materiału do laboratorium w sposób znaczący wpływa na jakość uzyskiwanych wyników.
Mocz z jednorazowego cewnikowania - posiew mykologiczny | Rutyna | Hodowla | Brak wzrostu/mykobiota - 7-10 dni; identyfikacja i mykogram - do 5 dni | Jednostki SU - system AMMS; kontrahenci zewnętrzni z umową - zgodnie z aktualnie obowiązującą umową; kontrahenci zewnętrzni bez umowy - platforma do udostępniania wyników lub wydruki w formie papierowej przesyłane pocztą | Formularz dostępny w LIS i w AMMS | Brak możliwości wyrażenia niepewności wyniku badania przy użyciu wartości liczbowych | Brak możliwości wyznaczenia przedziału wartości referencyjnych. Fizjologicznie - posiew jałowy; uzyskanie wzrostu drobnoustrojów - interpretacja wyniku zgodna z aktualnym stanem wiedzy, na podstawie dostępnych zaleceń i rekomendacji | Stosowanie antybiotyków/chemioterapeutyków w momencie pobierania materiału lub w niedługim czasie przed pobraniem może skutkować otrzymaniem wyników fałszywie ujemnych ze względu na zahamowanie możliwości wzrostu drobnoustrojów; nieprawidłowy sposób pobierania, przechowywania oraz transportu materiału do laboratorium w sposób znaczący wpływa na jakość uzyskiwanych wyników.
Mocz z nefrostomii lewej - posiew mykologiczny | Rutyna | Hodowla | Brak wzrostu/mykobiota - 7-10 dni; identyfikacja i mykogram - do 5 dni | Jednostki SU - system AMMS; kontrahenci zewnętrzni z umową - zgodnie z aktualnie obowiązującą umową; kontrahenci zewnętrzni bez umowy - platforma do udostępniania wyników lub wydruki w formie papierowej przesyłane pocztą | Formularz dostępny w LIS i w AMMS | Brak możliwości wyrażenia niepewności wyniku badania przy użyciu wartości liczbowych | Brak możliwości wyznaczenia przedziału wartości referencyjnych. Fizjologicznie - posiew jałowy; uzyskanie wzrostu drobnoustrojów - interpretacja wyniku zgodna z aktualnym stanem wiedzy, na podstawie dostępnych zaleceń i rekomendacji | Stosowanie antybiotyków/chemioterapeutyków w momencie pobierania materiału lub w niedługim czasie przed pobraniem może skutkować otrzymaniem wyników fałszywie ujemnych ze względu na zahamowanie możliwości wzrostu drobnoustrojów; nieprawidłowy sposób pobierania, przechowywania oraz transportu materiału do laboratorium w sposób znaczący wpływa na jakość uzyskiwanych wyników.
Mocz z nefrostomii prawej - posiew mykologiczny | Rutyna | Hodowla | Brak wzrostu/mykobiota - 7-10 dni; identyfikacja i mykogram - do 5 dni | Jednostki SU - system AMMS; kontrahenci zewnętrzni z umową - zgodnie z aktualnie obowiązującą umową; kontrahenci zewnętrzni bez umowy - platforma do udostępniania wyników lub wydruki w formie papierowej przesyłane pocztą | Formularz dostępny w LIS i w AMMS | Brak możliwości wyrażenia niepewności wyniku badania przy użyciu wartości liczbowych | Brak możliwości wyznaczenia przedziału wartości referencyjnych. Fizjologicznie - posiew jałowy; uzyskanie wzrostu drobnoustrojów - interpretacja wyniku zgodna z aktualnym stanem wiedzy, na podstawie dostępnych zaleceń i rekomendacji | Stosowanie antybiotyków/chemioterapeutyków w momencie pobierania materiału lub w niedługim czasie przed pobraniem może skutkować otrzymaniem wyników fałszywie ujemnych ze względu na zahamowanie możliwości wzrostu drobnoustrojów; nieprawidłowy sposób pobierania, przechowywania oraz transportu materiału do laboratorium w sposób znaczący wpływa na jakość uzyskiwanych wyników.
Mocz z nakłucia nadłonowego - posiew mykologiczny | Rutyna | Hodowla | Brak wzrostu/mykobiota - 7-10 dni; identyfikacja i mykogram - do 5 dni | Jednostki SU - system AMMS; kontrahenci zewnętrzni z umową - zgodnie z aktualnie obowiązującą umową; kontrahenci zewnętrzni bez umowy - platforma do udostępniania wyników lub wydruki w formie papierowej przesyłane pocztą | Formularz dostępny w LIS i w AMMS | Brak możliwości wyrażenia niepewności wyniku badania przy użyciu wartości liczbowych | Brak możliwości wyznaczenia przedziału wartości referencyjnych. Fizjologicznie - posiew jałowy; uzyskanie wzrostu drobnoustrojów - interpretacja wyniku zgodna z aktualnym stanem wiedzy, na podstawie dostępnych zaleceń i rekomendacji | Stosowanie antybiotyków/chemioterapeutyków w momencie pobierania materiału lub w niedługim czasie przed pobraniem może skutkować otrzymaniem wyników fałszywie ujemnych ze względu na zahamowanie możliwości wzrostu drobnoustrojów; nieprawidłowy sposób pobierania, przechowywania oraz transportu materiału do laboratorium w sposób znaczący wpływa na jakość uzyskiwanych wyników.
Mocz pobrany podczas cytoskopii - posiew mykologiczny | Rutyna | Hodowla | Brak wzrostu/mykobiota - 7-10 dni; identyfikacja i mykogram - do 5 dni | Jednostki SU - system AMMS; kontrahenci zewnętrzni z umową - zgodnie z aktualnie obowiązującą umową; kontrahenci zewnętrzni bez umowy - platforma do udostępniania wyników lub wydruki w formie papierowej przesyłane pocztą | Formularz dostępny w LIS i w AMMS | Brak możliwości wyrażenia niepewności wyniku badania przy użyciu wartości liczbowych | Brak możliwości wyznaczenia przedziału wartości referencyjnych. Fizjologicznie - posiew jałowy; uzyskanie wzrostu drobnoustrojów - interpretacja wyniku zgodna z aktualnym stanem wiedzy, na podstawie dostępnych zaleceń i rekomendacji | Stosowanie antybiotyków/chemioterapeutyków w momencie pobierania materiału lub w niedługim czasie przed pobraniem może skutkować otrzymaniem wyników fałszywie ujemnych ze względu na zahamowanie możliwości wzrostu drobnoustrojów; nieprawidłowy sposób pobierania, przechowywania oraz transportu materiału do laboratorium w sposób znaczący wpływa na jakość uzyskiwanych wyników.
Mocz ze środkowego strumienia - posiew mykologiczny | Rutyna | Hodowla | Brak wzrostu/mykobiota - 7-10 dni; identyfikacja i mykogram - do 5 dni | Jednostki SU - system AMMS; kontrahenci zewnętrzni z umową - zgodnie z aktualnie obowiązującą umową; kontrahenci zewnętrzni bez umowy - platforma do udostępniania wyników lub wydruki w formie papierowej przesyłane pocztą | Formularz dostępny w LIS i w AMMS | Brak możliwości wyrażenia niepewności wyniku badania przy użyciu wartości liczbowych | Brak możliwości wyznaczenia przedziału wartości referencyjnych. Fizjologicznie - posiew jałowy; uzyskanie wzrostu drobnoustrojów - interpretacja wyniku zgodna z aktualnym stanem wiedzy, na podstawie dostępnych zaleceń i rekomendacji | Stosowanie antybiotyków/chemioterapeutyków w momencie pobierania materiału lub w niedługim czasie przed pobraniem może skutkować otrzymaniem wyników fałszywie ujemnych ze względu na zahamowanie możliwości wzrostu drobnoustrojów; nieprawidłowy sposób pobierania, przechowywania oraz transportu materiału do laboratorium w sposób znaczący wpływa na jakość uzyskiwanych wyników.
Kał - posiew mykologiczny | Rutyna | Hodowla | Brak wzrostu/mykobiota - 7-10 dni; identyfikacja patogenu - do 5 dni | Jednostki SU - system AMMS; kontrahenci zewnętrzni z umową - zgodnie z aktualnie obowiązującą umową; kontrahenci zewnętrzni bez umowy - platforma do udostępniania wyników lub wydruki w formie papierowej przesyłane pocztą | Formularz dostępny w LIS i w AMMS | Brak możliwości wyrażenia niepewności wyniku badania przy użyciu wartości liczbowych | Brak możliwości wyznaczenia przedziału wartości referencyjnych. Fizjologicznie - mykobiota miejsca pobrania; uzyskanie wzrostu drobnoustrojów nienależących do mykobioty - interpretacja wyniku zgodna z aktualnym stanem wiedzy, na podstawie dostępnych zaleceń i rekomendacji | Stosowanie antybiotyków/chemioterapeutyków w momencie pobierania materiału lub w niedługim czasie przed pobraniem może skutkować otrzymaniem wyników fałszywie ujemnych ze względu na zahamowanie możliwości wzrostu drobnoustrojów; nieprawidłowy sposób pobierania, przechowywania oraz transportu materiału do laboratorium w sposób znaczący wpływa na jakość uzyskiwanych wyników.
Wymaz z odbytu - posiew mykologiczny | Rutyna | Hodowla | Brak wzrostu/mykobiota - 7-10 dni; identyfikacja patogenu - do 5 dni | Jednostki SU - system AMMS; kontrahenci zewnętrzni z umową - zgodnie z aktualnie obowiązującą umową; kontrahenci zewnętrzni bez umowy - platforma do udostępniania wyników lub wydruki w formie papierowej przesyłane pocztą | Formularz dostępny w LIS i w AMMS | Brak możliwości wyrażenia niepewności wyniku badania przy użyciu wartości liczbowych | Brak możliwości wyznaczenia przedziału wartości referencyjnych. Fizjologicznie - mykobiota miejsca pobrania; uzyskanie wzrostu drobnoustrojów nienależących do mykobioty - interpretacja wyniku zgodna z aktualnym stanem wiedzy, na podstawie dostępnych zaleceń i rekomendacji | Stosowanie antybiotyków/chemioterapeutyków w momencie pobierania materiału lub w niedługim czasie przed pobraniem może skutkować otrzymaniem wyników fałszywie ujemnych ze względu na zahamowanie możliwości wzrostu drobnoustrojów; nieprawidłowy sposób pobierania, przechowywania oraz transportu materiału do laboratorium w sposób znaczący wpływa na jakość uzyskiwanych wyników.
Materiał biopsyjny - posiew mykologiczny | Rutyna | Hodowla | Brak wzrostu - 7-10 dni; identyfikacja i mykogram - do 5 dni | Jednostki SU - system AMMS; kontrahenci zewnętrzni z umową - zgodnie z aktualnie obowiązującą umową; kontrahenci zewnętrzni bez umowy - platforma do udostępniania wyników lub wydruki w formie papierowej przesyłane pocztą | Formularz dostępny w LIS i w AMMS | Brak możliwości wyrażenia niepewności wyniku badania przy użyciu wartości liczbowych | Brak możliwości wyznaczenia przedziału wartości referencyjnych. Fizjologicznie - posiew jałowy; uzyskanie wzrostu drobnoustrojów - interpretacja wyniku zgodna z aktualnym stanem wiedzy, na podstawie dostępnych zaleceń i rekomendacji | Stosowanie antybiotyków/chemioterapeutyków w momencie pobierania materiału lub w niedługim czasie przed pobraniem może skutkować otrzymaniem wyników fałszywie ujemnych ze względu na zahamowanie możliwości wzrostu drobnoustrojów; nieprawidłowy sposób pobierania, przechowywania oraz transportu materiału do laboratorium w sposób znaczący wpływa na jakość uzyskiwanych wyników.
Fragment tkanki - posiew mykologiczny | Rutyna | Hodowla | Brak wzrostu - 7-10 dni; identyfikacja i mykogram - do 5 dni | Jednostki SU - system AMMS; kontrahenci zewnętrzni z umową - zgodnie z aktualnie obowiązującą umową; kontrahenci zewnętrzni bez umowy - platforma do udostępniania wyników lub wydruki w formie papierowej przesyłane pocztą | Formularz dostępny w LIS i w AMMS | Brak możliwości wyrażenia niepewności wyniku badania przy użyciu wartości liczbowych | Brak możliwości wyznaczenia przedziału wartości referencyjnych. Fizjologicznie - posiew jałowy; uzyskanie wzrostu drobnoustrojów - interpretacja wyniku zgodna z aktualnym stanem wiedzy, na podstawie dostępnych zaleceń i rekomendacji | Stosowanie antybiotyków/chemioterapeutyków w momencie pobierania materiału lub w niedługim czasie przed pobraniem może skutkować otrzymaniem wyników fałszywie ujemnych ze względu na zahamowanie możliwości wzrostu drobnoustrojów; nieprawidłowy sposób pobierania, przechowywania oraz transportu materiału do laboratorium w sposób znaczący wpływa na jakość uzyskiwanych wyników.
Inny materiał - posiew mykologiczny | Rutyna | Hodowla | Brak wzrostu - 7-10 dni; identyfikacja i mykogram - do 5 dni | Jednostki SU - system AMMS; kontrahenci zewnętrzni z umową - zgodnie z aktualnie obowiązującą umową; kontrahenci zewnętrzni bez umowy - platforma do udostępniania wyników lub wydruki w formie papierowej przesyłane pocztą | Formularz dostępny w LIS i w AMMS | Brak możliwości wyrażenia niepewności wyniku badania przy użyciu wartości liczbowych | Brak możliwości wyznaczenia przedziału wartości referencyjnych. Fizjologicznie - posiew jałowy; uzyskanie wzrostu drobnoustrojów - interpretacja wyniku zgodna z aktualnym stanem wiedzy, na podstawie dostępnych zaleceń i rekomendacji | Stosowanie antybiotyków/chemioterapeutyków w momencie pobierania materiału lub w niedługim czasie przed pobraniem może skutkować otrzymaniem wyników fałszywie ujemnych ze względu na zahamowanie możliwości wzrostu drobnoustrojów; nieprawidłowy sposób pobierania, przechowywania oraz transportu materiału do laboratorium w sposób znaczący wpływa na jakość uzyskiwanych wyników.
Płyn z jamy brzusznej - posiew mykologiczny | Rutyna | Hodowla | Brak wzrostu - 7-10 dni; identyfikacja i mykogram - do 5 dni | Jednostki SU - system AMMS; kontrahenci zewnętrzni z umową - zgodnie z aktualnie obowiązującą umową; kontrahenci zewnętrzni bez umowy - platforma do udostępniania wyników lub wydruki w formie papierowej przesyłane pocztą | Formularz dostępny w LIS i w AMMS | Brak możliwości wyrażenia niepewności wyniku badania przy użyciu wartości liczbowych | Brak możliwości wyznaczenia przedziału wartości referencyjnych. Fizjologicznie - posiew jałowy; uzyskanie wzrostu drobnoustrojów - interpretacja wyniku zgodna z aktualnym stanem wiedzy, na podstawie dostępnych zaleceń i rekomendacji | Stosowanie antybiotyków/chemioterapeutyków w momencie pobierania materiału lub w niedługim czasie przed pobraniem może skutkować otrzymaniem wyników fałszywie ujemnych ze względu na zahamowanie możliwości wzrostu drobnoustrojów; nieprawidłowy sposób pobierania, przechowywania oraz transportu materiału do laboratorium w sposób znaczący wpływa na jakość uzyskiwanych wyników.
Płyn z jamy otrzewnej - posiew mykologiczny | Rutyna | Hodowla | Brak wzrostu - 7-10 dni; identyfikacja i mykogram - do 5 dni | Jednostki SU - system AMMS; kontrahenci zewnętrzni z umową - zgodnie z aktualnie obowiązującą umową; kontrahenci zewnętrzni bez umowy - platforma do udostępniania wyników lub wydruki w formie papierowej przesyłane pocztą | Formularz dostępny w LIS i w AMMS | Brak możliwości wyrażenia niepewności wyniku badania przy użyciu wartości liczbowych | Brak możliwości wyznaczenia przedziału wartości referencyjnych. Fizjologicznie - posiew jałowy; uzyskanie wzrostu drobnoustrojów - interpretacja wyniku zgodna z aktualnym stanem wiedzy, na podstawie dostępnych zaleceń i rekomendacji | Stosowanie antybiotyków/chemioterapeutyków w momencie pobierania materiału lub w niedługim czasie przed pobraniem może skutkować otrzymaniem wyników fałszywie ujemnych ze względu na zahamowanie możliwości wzrostu drobnoustrojów; nieprawidłowy sposób pobierania, przechowywania oraz transportu materiału do laboratorium w sposób znaczący wpływa na jakość uzyskiwanych wyników.
Płyn z jamy opłucnej - posiew mykologiczny | Rutyna | Hodowla | Brak wzrostu - 7-10 dni; identyfikacja i mykogram - do 5 dni | Jednostki SU - system AMMS; kontrahenci zewnętrzni z umową - zgodnie z aktualnie obowiązującą umową; kontrahenci zewnętrzni bez umowy - platforma do udostępniania wyników lub wydruki w formie papierowej przesyłane pocztą | Formularz dostępny w LIS i w AMMS | Brak możliwości wyrażenia niepewności wyniku badania przy użyciu wartości liczbowych | Brak możliwości wyznaczenia przedziału wartości referencyjnych. Fizjologicznie - posiew jałowy; uzyskanie wzrostu drobnoustrojów - interpretacja wyniku zgodna z aktualnym stanem wiedzy, na podstawie dostępnych zaleceń i rekomendacji | Stosowanie antybiotyków/chemioterapeutyków w momencie pobierania materiału lub w niedługim czasie przed pobraniem może skutkować otrzymaniem wyników fałszywie ujemnych ze względu na zahamowanie możliwości wzrostu drobnoustrojów; nieprawidłowy sposób pobierania, przechowywania oraz transportu materiału do laboratorium w sposób znaczący wpływa na jakość uzyskiwanych wyników.
Płyn z jamy osierdziowej - posiew mykologiczny | Rutyna | Hodowla | Brak wzrostu - 7-10 dni; identyfikacja i mykogram - do 5 dni | Jednostki SU - system AMMS; kontrahenci zewnętrzni z umową - zgodnie z aktualnie obowiązującą umową; kontrahenci zewnętrzni bez umowy - platforma do udostępniania wyników lub wydruki w formie papierowej przesyłane pocztą | Formularz dostępny w LIS i w AMMS | Brak możliwości wyrażenia niepewności wyniku badania przy użyciu wartości liczbowych | Brak możliwości wyznaczenia przedziału wartości referencyjnych. Fizjologicznie - posiew jałowy; uzyskanie wzrostu drobnoustrojów - interpretacja wyniku zgodna z aktualnym stanem wiedzy, na podstawie dostępnych zaleceń i rekomendacji | Stosowanie antybiotyków/chemioterapeutyków w momencie pobierania materiału lub w niedługim czasie przed pobraniem może skutkować otrzymaniem wyników fałszywie ujemnych ze względu na zahamowanie możliwości wzrostu drobnoustrojów; nieprawidłowy sposób pobierania, przechowywania oraz transportu materiału do laboratorium w sposób znaczący wpływa na jakość uzyskiwanych wyników.
Wymaz z odleżyny - posiew mykologiczny | Rutyna | Hodowla | Brak wzrostu - 7-10 dni; identyfikacja i mykogram - do 5 dni | Jednostki SU - system AMMS; kontrahenci zewnętrzni z umową - zgodnie z aktualnie obowiązującą umową; kontrahenci zewnętrzni bez umowy - platforma do udostępniania wyników lub wydruki w formie papierowej przesyłane pocztą | Formularz dostępny w LIS i w AMMS | Brak możliwości wyrażenia niepewności wyniku badania przy użyciu wartości liczbowych | Brak możliwości wyznaczenia przedziału wartości referencyjnych. Fizjologicznie - posiew jałowy; uzyskanie wzrostu drobnoustrojów - interpretacja wyniku zgodna z aktualnym stanem wiedzy, na podstawie dostępnych zaleceń i rekomendacji | Stosowanie antybiotyków/chemioterapeutyków w momencie pobierania materiału lub w niedługim czasie przed pobraniem może skutkować otrzymaniem wyników fałszywie ujemnych ze względu na zahamowanie możliwości wzrostu drobnoustrojów; nieprawidłowy sposób pobierania, przechowywania oraz transportu materiału do laboratorium w sposób znaczący wpływa na jakość uzyskiwanych wyników.
Płyn owodniowy - posiew mykologiczny | Rutyna | Hodowla | Brak wzrostu - 7-10 dni; identyfikacja i mykogram - do 5 dni | Jednostki SU - system AMMS; kontrahenci zewnętrzni z umową - zgodnie z aktualnie obowiązującą umową; kontrahenci zewnętrzni bez umowy - platforma do udostępniania wyników lub wydruki w formie papierowej przesyłane pocztą | Formularz dostępny w LIS i w AMMS | Brak możliwości wyrażenia niepewności wyniku badania przy użyciu wartości liczbowych | Brak możliwości wyznaczenia przedziału wartości referencyjnych. Fizjologicznie - posiew jałowy; uzyskanie wzrostu drobnoustrojów - interpretacja wyniku zgodna z aktualnym stanem wiedzy, na podstawie dostępnych zaleceń i rekomendacji | Stosowanie antybiotyków/chemioterapeutyków w momencie pobierania materiału lub w niedługim czasie przed pobraniem może skutkować otrzymaniem wyników fałszywie ujemnych ze względu na zahamowanie możliwości wzrostu drobnoustrojów; nieprawidłowy sposób pobierania, przechowywania oraz transportu materiału do laboratorium w sposób znaczący wpływa na jakość uzyskiwanych wyników.
Wymaz z owrzodzenia - posiew mykologiczny | Rutyna | Hodowla | Brak wzrostu - 7-10 dni; identyfikacja i mykogram - do 5 dni | Jednostki SU - system AMMS; kontrahenci zewnętrzni z umową - zgodnie z aktualnie obowiązującą umową; kontrahenci zewnętrzni bez umowy - platforma do udostępniania wyników lub wydruki w formie papierowej przesyłane pocztą | Formularz dostępny w LIS i w AMMS | Brak możliwości wyrażenia niepewności wyniku badania przy użyciu wartości liczbowych | Brak możliwości wyznaczenia przedziału wartości referencyjnych. Fizjologicznie - posiew jałowy; uzyskanie wzrostu drobnoustrojów - interpretacja wyniku zgodna z aktualnym stanem wiedzy, na podstawie dostępnych zaleceń i rekomendacji | Stosowanie antybiotyków/chemioterapeutyków w momencie pobierania materiału lub w niedługim czasie przed pobraniem może skutkować otrzymaniem wyników fałszywie ujemnych ze względu na zahamowanie możliwości wzrostu drobnoustrojów; nieprawidłowy sposób pobierania, przechowywania oraz transportu materiału do laboratorium w sposób znaczący wpływa na jakość uzyskiwanych wyników.
Płyn z narządu - posiew mykologiczny | Rutyna | Hodowla | Brak wzrostu - 7-10 dni; identyfikacja i mykogram - do 5 dni | Jednostki SU - system AMMS; kontrahenci zewnętrzni z umową - zgodnie z aktualnie obowiązującą umową; kontrahenci zewnętrzni bez umowy - platforma do udostępniania wyników lub wydruki w formie papierowej przesyłane pocztą | Formularz dostępny w LIS i w AMMS | Brak możliwości wyrażenia niepewności wyniku badania przy użyciu wartości liczbowych | Brak możliwości wyznaczenia przedziału wartości referencyjnych. Fizjologicznie - posiew jałowy; uzyskanie wzrostu drobnoustrojów - interpretacja wyniku zgodna z aktualnym stanem wiedzy, na podstawie dostępnych zaleceń i rekomendacji | Stosowanie antybiotyków/chemioterapeutyków w momencie pobierania materiału lub w niedługim czasie przed pobraniem może skutkować otrzymaniem wyników fałszywie ujemnych ze względu na zahamowanie możliwości wzrostu drobnoustrojów; nieprawidłowy sposób pobierania, przechowywania oraz transportu materiału do laboratorium w sposób znaczący wpływa na jakość uzyskiwanych wyników.
Przetoka - posiew mykologiczny | Rutyna | Hodowla | Brak wzrostu - 7-10 dni; identyfikacja i mykogram - do 5 dni | Jednostki SU - system AMMS; kontrahenci zewnętrzni z umową - zgodnie z aktualnie obowiązującą umową; kontrahenci zewnętrzni bez umowy - platforma do udostępniania wyników lub wydruki w formie papierowej przesyłane pocztą | Formularz dostępny w LIS i w AMMS | Brak możliwości wyrażenia niepewności wyniku badania przy użyciu wartości liczbowych | Brak możliwości wyznaczenia przedziału wartości referencyjnych. Fizjologicznie - posiew jałowy; uzyskanie wzrostu drobnoustrojów - interpretacja wyniku zgodna z aktualnym stanem wiedzy, na podstawie dostępnych zaleceń i rekomendacji | Stosowanie antybiotyków/chemioterapeutyków w momencie pobierania materiału lub w niedługim czasie przed pobraniem może skutkować otrzymaniem wyników fałszywie ujemnych ze względu na zahamowanie możliwości wzrostu drobnoustrojów; nieprawidłowy sposób pobierania, przechowywania oraz transportu materiału do laboratorium w sposób znaczący wpływa na jakość uzyskiwanych wyników.
Płyn stawowy - posiew mykologiczny | Rutyna | Hodowla | Brak wzrostu - 7-10 dni; identyfikacja i mykogram - do 5 dni | Jednostki SU - system AMMS; kontrahenci zewnętrzni z umową - zgodnie z aktualnie obowiązującą umową; kontrahenci zewnętrzni bez umowy - platforma do udostępniania wyników lub wydruki w formie papierowej przesyłane pocztą | Formularz dostępny w LIS i w AMMS | Brak możliwości wyrażenia niepewności wyniku badania przy użyciu wartości liczbowych | Brak możliwości wyznaczenia przedziału wartości referencyjnych. Fizjologicznie - posiew jałowy; uzyskanie wzrostu drobnoustrojów - interpretacja wyniku zgodna z aktualnym stanem wiedzy, na podstawie dostępnych zaleceń i rekomendacji | Stosowanie antybiotyków/chemioterapeutyków w momencie pobierania materiału lub w niedługim czasie przed pobraniem może skutkować otrzymaniem wyników fałszywie ujemnych ze względu na zahamowanie możliwości wzrostu drobnoustrojów; nieprawidłowy sposób pobierania, przechowywania oraz transportu materiału do laboratorium w sposób znaczący wpływa na jakość uzyskiwanych wyników.
Płyn z torbieli - posiew mykologiczny | Rutyna | Hodowla | Brak wzrostu - 7-10 dni; identyfikacja i mykogram - do 5 dni | Jednostki SU - system AMMS; kontrahenci zewnętrzni z umową - zgodnie z aktualnie obowiązującą umową; kontrahenci zewnętrzni bez umowy - platforma do udostępniania wyników lub wydruki w formie papierowej przesyłane pocztą | Formularz dostępny w LIS i w AMMS | Brak możliwości wyrażenia niepewności wyniku badania przy użyciu wartości liczbowych | Brak możliwości wyznaczenia przedziału wartości referencyjnych. Fizjologicznie - posiew jałowy; uzyskanie wzrostu drobnoustrojów - interpretacja wyniku zgodna z aktualnym stanem wiedzy, na podstawie dostępnych zaleceń i rekomendacji | Stosowanie antybiotyków/chemioterapeutyków w momencie pobierania materiału lub w niedługim czasie przed pobraniem może skutkować otrzymaniem wyników fałszywie ujemnych ze względu na zahamowanie możliwości wzrostu drobnoustrojów; nieprawidłowy sposób pobierania, przechowywania oraz transportu materiału do laboratorium w sposób znaczący wpływa na jakość uzyskiwanych wyników.
Wymaz z rany - posiew mykologiczny | Rutyna | Hodowla | Brak wzrostu - 7-10 dni; identyfikacja i mykogram - do 5 dni | Jednostki SU - system AMMS; kontrahenci zewnętrzni z umową - zgodnie z aktualnie obowiązującą umową; kontrahenci zewnętrzni bez umowy - platforma do udostępniania wyników lub wydruki w formie papierowej przesyłane pocztą | Formularz dostępny w LIS i w AMMS | Brak możliwości wyrażenia niepewności wyniku badania przy użyciu wartości liczbowych | Brak możliwości wyznaczenia przedziału wartości referencyjnych. Fizjologicznie - posiew jałowy; uzyskanie wzrostu drobnoustrojów - interpretacja wyniku zgodna z aktualnym stanem wiedzy, na podstawie dostępnych zaleceń i rekomendacji | Stosowanie antybiotyków/chemioterapeutyków w momencie pobierania materiału lub w niedługim czasie przed pobraniem może skutkować otrzymaniem wyników fałszywie ujemnych ze względu na zahamowanie możliwości wzrostu drobnoustrojów; nieprawidłowy sposób pobierania, przechowywania oraz transportu materiału do laboratorium w sposób znaczący wpływa na jakość uzyskiwanych wyników.
Materiał ze stopy cukrzycowej - posiew mykologiczny | Rutyna | Hodowla | Brak wzrostu - 7-10 dni; identyfikacja i mykogram - do 5 dni | Jednostki SU - system AMMS; kontrahenci zewnętrzni z umową - zgodnie z aktualnie obowiązującą umową; kontrahenci zewnętrzni bez umowy - platforma do udostępniania wyników lub wydruki w formie papierowej przesyłane pocztą | Formularz dostępny w LIS i w AMMS | Brak możliwości wyrażenia niepewności wyniku badania przy użyciu wartości liczbowych | Brak możliwości wyznaczenia przedziału wartości referencyjnych. Fizjologicznie - posiew jałowy; uzyskanie wzrostu drobnoustrojów - interpretacja wyniku zgodna z aktualnym stanem wiedzy, na podstawie dostępnych zaleceń i rekomendacji | Stosowanie antybiotyków/chemioterapeutyków w momencie pobierania materiału lub w niedługim czasie przed pobraniem może skutkować otrzymaniem wyników fałszywie ujemnych ze względu na zahamowanie możliwości wzrostu drobnoustrojów; nieprawidłowy sposób pobierania, przechowywania oraz transportu materiału do laboratorium w sposób znaczący wpływa na jakość uzyskiwanych wyników.
Treść ropna - posiew mykologiczny | Rutyna | Hodowla | Brak wzrostu - 7-10 dni; identyfikacja i mykogram - do 5 dni | Jednostki SU - system AMMS; kontrahenci zewnętrzni z umową - zgodnie z aktualnie obowiązującą umową; kontrahenci zewnętrzni bez umowy - platforma do udostępniania wyników lub wydruki w formie papierowej przesyłane pocztą | Formularz dostępny w LIS i w AMMS | Brak możliwości wyrażenia niepewności wyniku badania przy użyciu wartości liczbowych | Brak możliwości wyznaczenia przedziału wartości referencyjnych. Fizjologicznie - posiew jałowy; uzyskanie wzrostu drobnoustrojów - interpretacja wyniku zgodna z aktualnym stanem wiedzy, na podstawie dostępnych zaleceń i rekomendacji | Stosowanie antybiotyków/chemioterapeutyków w momencie pobierania materiału lub w niedługim czasie przed pobraniem może skutkować otrzymaniem wyników fałszywie ujemnych ze względu na zahamowanie możliwości wzrostu drobnoustrojów; nieprawidłowy sposób pobierania, przechowywania oraz transportu materiału do laboratorium w sposób znaczący wpływa na jakość uzyskiwanych wyników.
Wydzielina z drenu chirurgicznego - posiew mykologiczny | Rutyna | Hodowla | Brak wzrostu - 7-10 dni; identyfikacja i mykogram - do 5 dni | Jednostki SU - system AMMS; kontrahenci zewnętrzni z umową - zgodnie z aktualnie obowiązującą umową; kontrahenci zewnętrzni bez umowy - platforma do udostępniania wyników lub wydruki w formie papierowej przesyłane pocztą | Formularz dostępny w LIS i w AMMS | Brak możliwości wyrażenia niepewności wyniku badania przy użyciu wartości liczbowych | Brak możliwości wyznaczenia przedziału wartości referencyjnych. Fizjologicznie - posiew jałowy; uzyskanie wzrostu drobnoustrojów - interpretacja wyniku zgodna z aktualnym stanem wiedzy, na podstawie dostępnych zaleceń i rekomendacji | Stosowanie antybiotyków/chemioterapeutyków w momencie pobierania materiału lub w niedługim czasie przed pobraniem może skutkować otrzymaniem wyników fałszywie ujemnych ze względu na zahamowanie możliwości wzrostu drobnoustrojów; nieprawidłowy sposób pobierania, przechowywania oraz transportu materiału do laboratorium w sposób znaczący wpływa na jakość uzyskiwanych wyników.
Żółć - posiew mykologiczny | Rutyna | Hodowla | Brak wzrostu - 7-10 dni; identyfikacja i mykogram - do 5 dni | Jednostki SU - system AMMS; kontrahenci zewnętrzni z umową - zgodnie z aktualnie obowiązującą umową; kontrahenci zewnętrzni bez umowy - platforma do udostępniania wyników lub wydruki w formie papierowej przesyłane pocztą | Formularz dostępny w LIS i w AMMS | Brak możliwości wyrażenia niepewności wyniku badania przy użyciu wartości liczbowych | Brak możliwości wyznaczenia przedziału wartości referencyjnych. Fizjologicznie - posiew jałowy; uzyskanie wzrostu drobnoustrojów - interpretacja wyniku zgodna z aktualnym stanem wiedzy, na podstawie dostępnych zaleceń i rekomendacji | Stosowanie antybiotyków/chemioterapeutyków w momencie pobierania materiału lub w niedługim czasie przed pobraniem może skutkować otrzymaniem wyników fałszywie ujemnych ze względu na zahamowanie możliwości wzrostu drobnoustrojów; nieprawidłowy sposób pobierania, przechowywania oraz transportu materiału do laboratorium w sposób znaczący wpływa na jakość uzyskiwanych wyników.
Materiał postmortem - posiew mykologiczny | Rutyna | Hodowla | Brak wzrostu - 7-10 dni; identyfikacja i mykogram - do 5 dni | Jednostki SU - system AMMS; kontrahenci zewnętrzni z umową - zgodnie z aktualnie obowiązującą umową; kontrahenci zewnętrzni bez umowy - platforma do udostępniania wyników lub wydruki w formie papierowej przesyłane pocztą | Formularz dostępny w LIS i w AMMS | Brak możliwości wyrażenia niepewności wyniku badania przy użyciu wartości liczbowych | Brak możliwości wyznaczenia przedziału wartości referencyjnych. Fizjologicznie - posiew jałowy; uzyskanie wzrostu drobnoustrojów - interpretacja wyniku zgodna z aktualnym stanem wiedzy, na podstawie dostępnych zaleceń i rekomendacji | Stosowanie antybiotyków/chemioterapeutyków w momencie pobierania materiału lub w niedługim czasie przed pobraniem może skutkować otrzymaniem wyników fałszywie ujemnych ze względu na zahamowanie możliwości wzrostu drobnoustrojów; nieprawidłowy sposób pobierania, przechowywania oraz transportu materiału do laboratorium w sposób znaczący wpływa na jakość uzyskiwanych wyników.
Materiał postmortem - posiew mykologiczny(fragment tkanki) | Rutyna | Hodowla | Brak wzrostu - 7-10 dni; identyfikacja i mykogram - do 5 dni | Jednostki SU - system AMMS; kontrahenci zewnętrzni z umową - zgodnie z aktualnie obowiązującą umową; kontrahenci zewnętrzni bez umowy - platforma do udostępniania wyników lub wydruki w formie papierowej przesyłane pocztą | Formularz dostępny w LIS i w AMMS | Brak możliwości wyrażenia niepewności wyniku badania przy użyciu wartości liczbowych | Brak możliwości wyznaczenia przedziału wartości referencyjnych. Fizjologicznie - posiew jałowy; uzyskanie wzrostu drobnoustrojów - interpretacja wyniku zgodna z aktualnym stanem wiedzy, na podstawie dostępnych zaleceń i rekomendacji | Stosowanie antybiotyków/chemioterapeutyków w momencie pobierania materiału lub w niedługim czasie przed pobraniem może skutkować otrzymaniem wyników fałszywie ujemnych ze względu na zahamowanie możliwości wzrostu drobnoustrojów; nieprawidłowy sposób pobierania, przechowywania oraz transportu materiału do laboratorium w sposób znaczący wpływa na jakość uzyskiwanych wyników.
Wymaz z okolicy cewnika - posiew mykologiczny | Rutyna | Hodowla | Brak wzrostu/mykobiota - 7-10 dni; identyfikacja patogenu - do 5 dni | Jednostki SU - system AMMS; kontrahenci zewnętrzni z umową - zgodnie z aktualnie obowiązującą umową; kontrahenci zewnętrzni bez umowy - platforma do udostępniania wyników lub wydruki w formie papierowej przesyłane pocztą | Formularz dostępny w LIS i w AMMS | Brak możliwości wyrażenia niepewności wyniku badania przy użyciu wartości liczbowych | Brak możliwości wyznaczenia przedziału wartości referencyjnych. Fizjologicznie - mykobiota miejsca pobrania; uzyskanie wzrostu drobnoustrojów nienależących do mykobioty - interpretacja wyniku zgodna z aktualnym stanem wiedzy, na podstawie dostępnych zaleceń i rekomendacji | Stosowanie antybiotyków/chemioterapeutyków w momencie pobierania materiału lub w niedługim czasie przed pobraniem może skutkować otrzymaniem wyników fałszywie ujemnych ze względu na zahamowanie możliwości wzrostu drobnoustrojów; nieprawidłowy sposób pobierania, przechowywania oraz transportu materiału do laboratorium w sposób znaczący wpływa na jakość uzyskiwanych wyników.
Wymaz ze zmiany skórnej - posiew mykologiczny | Rutyna | Hodowla | Brak wzrostu/mykobiota - 7-10 dni; identyfikacja patogenu - do 5 dni | Jednostki SU - system AMMS; kontrahenci zewnętrzni z umową - zgodnie z aktualnie obowiązującą umową; kontrahenci zewnętrzni bez umowy - platforma do udostępniania wyników lub wydruki w formie papierowej przesyłane pocztą | Formularz dostępny w LIS i w AMMS | Brak możliwości wyrażenia niepewności wyniku badania przy użyciu wartości liczbowych | Brak możliwości wyznaczenia przedziału wartości referencyjnych. Fizjologicznie - mykobiota miejsca pobrania; uzyskanie wzrostu drobnoustrojów nienależących do mykobioty - interpretacja wyniku zgodna z aktualnym stanem wiedzy, na podstawie dostępnych zaleceń i rekomendacji | Stosowanie antybiotyków/chemioterapeutyków w momencie pobierania materiału lub w niedługim czasie przed pobraniem może skutkować otrzymaniem wyników fałszywie ujemnych ze względu na zahamowanie możliwości wzrostu drobnoustrojów; nieprawidłowy sposób pobierania, przechowywania oraz transportu materiału do laboratorium w sposób znaczący wpływa na jakość uzyskiwanych wyników.
Wymaz z wału paznokciowego - posiew mykologiczny | Rutyna | Hodowla | Brak wzrostu/mykobiota - 7-10 dni; identyfikacja patogenu - do 5 dni | Jednostki SU - system AMMS; kontrahenci zewnętrzni z umową - zgodnie z aktualnie obowiązującą umową; kontrahenci zewnętrzni bez umowy - platforma do udostępniania wyników lub wydruki w formie papierowej przesyłane pocztą | Formularz dostępny w LIS i w AMMS | Brak możliwości wyrażenia niepewności wyniku badania przy użyciu wartości liczbowych | Brak możliwości wyznaczenia przedziału wartości referencyjnych. Fizjologicznie - mykobiota miejsca pobrania; uzyskanie wzrostu drobnoustrojów nienależących do mykobioty - interpretacja wyniku zgodna z aktualnym stanem wiedzy, na podstawie dostępnych zaleceń i rekomendacji | Stosowanie antybiotyków/chemioterapeutyków w momencie pobierania materiału lub w niedługim czasie przed pobraniem może skutkować otrzymaniem wyników fałszywie ujemnych ze względu na zahamowanie możliwości wzrostu drobnoustrojów; nieprawidłowy sposób pobierania, przechowywania oraz transportu materiału do laboratorium w sposób znaczący wpływa na jakość uzyskiwanych wyników.
Aspirat z tchawicy - posiew mykologiczny | Rutyna | Hodowla, ocena mikroskopowa | Brak wzrostu/mykobiota - 7-10 dni; identyfikacja i mykogram - do 5 dni | Jednostki SU - system AMMS; kontrahenci zewnętrzni z umową - zgodnie z aktualnie obowiązującą umową; kontrahenci zewnętrzni bez umowy - platforma do udostępniania wyników lub wydruki w formie papierowej przesyłane pocztą | Formularz dostępny w LIS i w AMMS | Brak możliwości wyrażenia niepewności wyniku badania przy użyciu wartości liczbowych | Brak możliwości wyznaczenia przedziału wartości referencyjnych. Fizjologicznie - mykobiota miejsca pobrania; uzyskanie wzrostu drobnoustrojów nienależących do mykobioty - interpretacja wyniku zgodna z aktualnym stanem wiedzy, na podstawie dostępnych zaleceń i rekomendacji | Stosowanie antybiotyków/chemioterapeutyków w momencie pobierania materiału lub w niedługim czasie przed pobraniem może skutkować otrzymaniem wyników fałszywie ujemnych ze względu na zahamowanie możliwości wzrostu drobnoustrojów; nieprawidłowy sposób pobierania, przechowywania oraz transportu materiału do laboratorium w sposób znaczący wpływa na jakość uzyskiwanych wyników.
BAL - posiew mykologiczny | Rutyna | Hodowla, ocena mikroskopowa | Brak wzrostu/mykobiota - 7-10 dni; identyfikacja i mykogram - do 5 dni | Jednostki SU - system AMMS; kontrahenci zewnętrzni z umową - zgodnie z aktualnie obowiązującą umową; kontrahenci zewnętrzni bez umowy - platforma do udostępniania wyników lub wydruki w formie papierowej przesyłane pocztą | Formularz dostępny w LIS i w AMMS | Brak możliwości wyrażenia niepewności wyniku badania przy użyciu wartości liczbowych | Brak możliwości wyznaczenia przedziału wartości referencyjnych. Fizjologicznie - mykobiota miejsca pobrania; uzyskanie wzrostu drobnoustrojów nienależących do mykobioty - interpretacja wyniku zgodna z aktualnym stanem wiedzy, na podstawie dostępnych zaleceń i rekomendacji | Stosowanie antybiotyków/chemioterapeutyków w momencie pobierania materiału lub w niedługim czasie przed pobraniem może skutkować otrzymaniem wyników fałszywie ujemnych ze względu na zahamowanie możliwości wzrostu drobnoustrojów; nieprawidłowy sposób pobierania, przechowywania oraz transportu materiału do laboratorium w sposób znaczący wpływa na jakość uzyskiwanych wyników.
Plwocina - posiew mykologiczny | Rutyna | Hodowla, ocena mikroskopowa | Brak wzrostu/mykobiota - 7-10 dni; identyfikacja i mykogram - do 5 dni | Jednostki SU - system AMMS; kontrahenci zewnętrzni z umową - zgodnie z aktualnie obowiązującą umową; kontrahenci zewnętrzni bez umowy - platforma do udostępniania wyników lub wydruki w formie papierowej przesyłane pocztą | Formularz dostępny w LIS i w AMMS | Brak możliwości wyrażenia niepewności wyniku badania przy użyciu wartości liczbowych | Brak możliwości wyznaczenia przedziału wartości referencyjnych. Fizjologicznie - mykobiota miejsca pobrania; uzyskanie wzrostu drobnoustrojów nienależących do mykobioty - interpretacja wyniku zgodna z aktualnym stanem wiedzy, na podstawie dostępnych zaleceń i rekomendacji | Stosowanie antybiotyków/chemioterapeutyków w momencie pobierania materiału lub w niedługim czasie przed pobraniem może skutkować otrzymaniem wyników fałszywie ujemnych ze względu na zahamowanie możliwości wzrostu drobnoustrojów; nieprawidłowy sposób pobierania, przechowywania oraz transportu materiału do laboratorium w sposób znaczący wpływa na jakość uzyskiwanych wyników.
Popłuczyny oskrzelowe - posiew mykologiczny | Rutyna | Hodowla, ocena mikroskopowa | Brak wzrostu/mykobiota - 7-10 dni; identyfikacja i mykogram - do 5 dni | Jednostki SU - system AMMS; kontrahenci zewnętrzni z umową - zgodnie z aktualnie obowiązującą umową; kontrahenci zewnętrzni bez umowy - platforma do udostępniania wyników lub wydruki w formie papierowej przesyłane pocztą | Formularz dostępny w LIS i w AMMS | Brak możliwości wyrażenia niepewności wyniku badania przy użyciu wartości liczbowych | Brak możliwości wyznaczenia przedziału wartości referencyjnych. Fizjologicznie - mykobiota miejsca pobrania; uzyskanie wzrostu drobnoustrojów nienależących do mykobioty - interpretacja wyniku zgodna z aktualnym stanem wiedzy, na podstawie dostępnych zaleceń i rekomendacji | Stosowanie antybiotyków/chemioterapeutyków w momencie pobierania materiału lub w niedługim czasie przed pobraniem może skutkować otrzymaniem wyników fałszywie ujemnych ze względu na zahamowanie możliwości wzrostu drobnoustrojów; nieprawidłowy sposób pobierania, przechowywania oraz transportu materiału do laboratorium w sposób znaczący wpływa na jakość uzyskiwanych wyników.
Wydzielina z drzewa oskrzelowego - posiew mykologiczny | Rutyna | Hodowla, ocena mikroskopowa | Brak wzrostu/mykobiota - 7-10 dni; identyfikacja i mykogram - do 5 dni | Jednostki SU - system AMMS; kontrahenci zewnętrzni z umową - zgodnie z aktualnie obowiązującą umową; kontrahenci zewnętrzni bez umowy - platforma do udostępniania wyników lub wydruki w formie papierowej przesyłane pocztą | Formularz dostępny w LIS i w AMMS | Brak możliwości wyrażenia niepewności wyniku badania przy użyciu wartości liczbowych | Brak możliwości wyznaczenia przedziału wartości referencyjnych. Fizjologicznie - mykobiota miejsca pobrania; uzyskanie wzrostu drobnoustrojów nienależących do mykobioty - interpretacja wyniku zgodna z aktualnym stanem wiedzy, na podstawie dostępnych zaleceń i rekomendacji | Stosowanie antybiotyków/chemioterapeutyków w momencie pobierania materiału lub w niedługim czasie przed pobraniem może skutkować otrzymaniem wyników fałszywie ujemnych ze względu na zahamowanie możliwości wzrostu drobnoustrojów; nieprawidłowy sposób pobierania, przechowywania oraz transportu materiału do laboratorium w sposób znaczący wpływa na jakość uzyskiwanych wyników.
Wymaz z tracheostomi - posiew mykologiczny | Rutyna | Hodowla | Brak wzrostu/mykobiota - 7-10 dni; identyfikacja patogenu - do 5 dni | Jednostki SU - system AMMS; kontrahenci zewnętrzni z umową - zgodnie z aktualnie obowiązującą umową; kontrahenci zewnętrzni bez umowy - platforma do udostępniania wyników lub wydruki w formie papierowej przesyłane pocztą | Formularz dostępny w LIS i w AMMS | Brak możliwości wyrażenia niepewności wyniku badania przy użyciu wartości liczbowych | Brak możliwości wyznaczenia przedziału wartości referencyjnych. Fizjologicznie - mykobiota miejsca pobrania; uzyskanie wzrostu drobnoustrojów nienależących do mykobioty - interpretacja wyniku zgodna z aktualnym stanem wiedzy, na podstawie dostępnych zaleceń i rekomendacji | Stosowanie antybiotyków/chemioterapeutyków w momencie pobierania materiału lub w niedługim czasie przed pobraniem może skutkować otrzymaniem wyników fałszywie ujemnych ze względu na zahamowanie możliwości wzrostu drobnoustrojów; nieprawidłowy sposób pobierania, przechowywania oraz transportu materiału do laboratorium w sposób znaczący wpływa na jakość uzyskiwanych wyników.
Wymaz z gardła - posiew mykologiczny | Rutyna | Hodowla | Brak wzrostu/mykobiota - 7-10 dni; identyfikacja patogenu - do 5 dni | Jednostki SU - system AMMS; kontrahenci zewnętrzni z umową - zgodnie z aktualnie obowiązującą umową; kontrahenci zewnętrzni bez umowy - platforma do udostępniania wyników lub wydruki w formie papierowej przesyłane pocztą | Formularz dostępny w LIS i w AMMS | Brak możliwości wyrażenia niepewności wyniku badania przy użyciu wartości liczbowych | Brak możliwości wyznaczenia przedziału wartości referencyjnych. Fizjologicznie - mykobiota miejsca pobrania; uzyskanie wzrostu drobnoustrojów nienależących do mykobioty - interpretacja wyniku zgodna z aktualnym stanem wiedzy, na podstawie dostępnych zaleceń i rekomendacji | Stosowanie antybiotyków/chemioterapeutyków w momencie pobierania materiału lub w niedługim czasie przed pobraniem może skutkować otrzymaniem wyników fałszywie ujemnych ze względu na zahamowanie możliwości wzrostu drobnoustrojów; nieprawidłowy sposób pobierania, przechowywania oraz transportu materiału do laboratorium w sposób znaczący wpływa na jakość uzyskiwanych wyników.
Wymaz z języka - posiew mykologiczny | Rutyna | Hodowla | Brak wzrostu/mykobiota - 7-10 dni; identyfikacja patogenu - do 5 dni | Jednostki SU - system AMMS; kontrahenci zewnętrzni z umową - zgodnie z aktualnie obowiązującą umową; kontrahenci zewnętrzni bez umowy - platforma do udostępniania wyników lub wydruki w formie papierowej przesyłane pocztą | Formularz dostępny w LIS i w AMMS | Brak możliwości wyrażenia niepewności wyniku badania przy użyciu wartości liczbowych | Brak możliwości wyznaczenia przedziału wartości referencyjnych. Fizjologicznie - mykobiota miejsca pobrania; uzyskanie wzrostu drobnoustrojów nienależących do mykobioty - interpretacja wyniku zgodna z aktualnym stanem wiedzy, na podstawie dostępnych zaleceń i rekomendacji | Stosowanie antybiotyków/chemioterapeutyków w momencie pobierania materiału lub w niedługim czasie przed pobraniem może skutkować otrzymaniem wyników fałszywie ujemnych ze względu na zahamowanie możliwości wzrostu drobnoustrojów; nieprawidłowy sposób pobierania, przechowywania oraz transportu materiału do laboratorium w sposób znaczący wpływa na jakość uzyskiwanych wyników.
Wymaz z jamy ustnej - posiew mykologiczny | Rutyna | Hodowla | Brak wzrostu/mykobiota - 7-10 dni; identyfikacja patogenu - do 5 dni | Jednostki SU - system AMMS; kontrahenci zewnętrzni z umową - zgodnie z aktualnie obowiązującą umową; kontrahenci zewnętrzni bez umowy - platforma do udostępniania wyników lub wydruki w formie papierowej przesyłane pocztą | Formularz dostępny w LIS i w AMMS | Brak możliwości wyrażenia niepewności wyniku badania przy użyciu wartości liczbowych | Brak możliwości wyznaczenia przedziału wartości referencyjnych. Fizjologicznie - mykobiota miejsca pobrania; uzyskanie wzrostu drobnoustrojów nienależących do mykobioty - interpretacja wyniku zgodna z aktualnym stanem wiedzy, na podstawie dostępnych zaleceń i rekomendacji | Stosowanie antybiotyków/chemioterapeutyków w momencie pobierania materiału lub w niedługim czasie przed pobraniem może skutkować otrzymaniem wyników fałszywie ujemnych ze względu na zahamowanie możliwości wzrostu drobnoustrojów; nieprawidłowy sposób pobierania, przechowywania oraz transportu materiału do laboratorium w sposób znaczący wpływa na jakość uzyskiwanych wyników.
Wymaz z krtani - posiew mykologiczny | Rutyna | Hodowla | Brak wzrostu/mykobiota - 7-10 dni; identyfikacja patogenu - do 5 dni | Jednostki SU - system AMMS; kontrahenci zewnętrzni z umową - zgodnie z aktualnie obowiązującą umową; kontrahenci zewnętrzni bez umowy - platforma do udostępniania wyników lub wydruki w formie papierowej przesyłane pocztą | Formularz dostępny w LIS i w AMMS | Brak możliwości wyrażenia niepewności wyniku badania przy użyciu wartości liczbowych | Brak możliwości wyznaczenia przedziału wartości referencyjnych. Fizjologicznie - mykobiota miejsca pobrania; uzyskanie wzrostu drobnoustrojów nienależących do mykobioty - interpretacja wyniku zgodna z aktualnym stanem wiedzy, na podstawie dostępnych zaleceń i rekomendacji | Stosowanie antybiotyków/chemioterapeutyków w momencie pobierania materiału lub w niedługim czasie przed pobraniem może skutkować otrzymaniem wyników fałszywie ujemnych ze względu na zahamowanie możliwości wzrostu drobnoustrojów; nieprawidłowy sposób pobierania, przechowywania oraz transportu materiału do laboratorium w sposób znaczący wpływa na jakość uzyskiwanych wyników.
Wymaz z migdałków - posiew mykologiczny | Rutyna | Hodowla | Brak wzrostu/mykobiota - 7-10 dni; identyfikacja patogenu - do 5 dni | Jednostki SU - system AMMS; kontrahenci zewnętrzni z umową - zgodnie z aktualnie obowiązującą umową; kontrahenci zewnętrzni bez umowy - platforma do udostępniania wyników lub wydruki w formie papierowej przesyłane pocztą | Formularz dostępny w LIS i w AMMS | Brak możliwości wyrażenia niepewności wyniku badania przy użyciu wartości liczbowych | Brak możliwości wyznaczenia przedziału wartości referencyjnych. Fizjologicznie - mykobiota miejsca pobrania; uzyskanie wzrostu drobnoustrojów nienależących do mykobioty - interpretacja wyniku zgodna z aktualnym stanem wiedzy, na podstawie dostępnych zaleceń i rekomendacji | Stosowanie antybiotyków/chemioterapeutyków w momencie pobierania materiału lub w niedługim czasie przed pobraniem może skutkować otrzymaniem wyników fałszywie ujemnych ze względu na zahamowanie możliwości wzrostu drobnoustrojów; nieprawidłowy sposób pobierania, przechowywania oraz transportu materiału do laboratorium w sposób znaczący wpływa na jakość uzyskiwanych wyników.
Wymaz z nosogardła - posiew mykologiczny | Rutyna | Hodowla | Brak wzrostu/mykobiota - 7-10 dni; identyfikacja patogenu - do 5 dni | Jednostki SU - system AMMS; kontrahenci zewnętrzni z umową - zgodnie z aktualnie obowiązującą umową; kontrahenci zewnętrzni bez umowy - platforma do udostępniania wyników lub wydruki w formie papierowej przesyłane pocztą | Formularz dostępny w LIS i w AMMS | Brak możliwości wyrażenia niepewności wyniku badania przy użyciu wartości liczbowych | Brak możliwości wyznaczenia przedziału wartości referencyjnych. Fizjologicznie - mykobiota miejsca pobrania; uzyskanie wzrostu drobnoustrojów nienależących do mykobioty - interpretacja wyniku zgodna z aktualnym stanem wiedzy, na podstawie dostępnych zaleceń i rekomendacji | Stosowanie antybiotyków/chemioterapeutyków w momencie pobierania materiału lub w niedługim czasie przed pobraniem może skutkować otrzymaniem wyników fałszywie ujemnych ze względu na zahamowanie możliwości wzrostu drobnoustrojów; nieprawidłowy sposób pobierania, przechowywania oraz transportu materiału do laboratorium w sposób znaczący wpływa na jakość uzyskiwanych wyników.
Wymaz z nosa - posiew mykologiczny | Rutyna | Hodowla | Brak wzrostu/mykobiota - 7-10 dni; identyfikacja patogenu - do 5 dni | Jednostki SU - system AMMS; kontrahenci zewnętrzni z umową - zgodnie z aktualnie obowiązującą umową; kontrahenci zewnętrzni bez umowy - platforma do udostępniania wyników lub wydruki w formie papierowej przesyłane pocztą | Formularz dostępny w LIS i w AMMS | Brak możliwości wyrażenia niepewności wyniku badania przy użyciu wartości liczbowych | Brak możliwości wyznaczenia przedziału wartości referencyjnych. Fizjologicznie - mykobiota miejsca pobrania; uzyskanie wzrostu drobnoustrojów nienależących do mykobioty - interpretacja wyniku zgodna z aktualnym stanem wiedzy, na podstawie dostępnych zaleceń i rekomendacji | Stosowanie antybiotyków/chemioterapeutyków w momencie pobierania materiału lub w niedługim czasie przed pobraniem może skutkować otrzymaniem wyników fałszywie ujemnych ze względu na zahamowanie możliwości wzrostu drobnoustrojów; nieprawidłowy sposób pobierania, przechowywania oraz transportu materiału do laboratorium w sposób znaczący wpływa na jakość uzyskiwanych wyników.
Wymaz z ucha lewego - posiew mykologiczny | Rutyna | Hodowla, ocena mikroskopowa | Brak wzrostu/mykobiota - 7-10 dni; identyfikacja i mykogram - do 5 dni | Jednostki SU - system AMMS; kontrahenci zewnętrzni z umową - zgodnie z aktualnie obowiązującą umową; kontrahenci zewnętrzni bez umowy - platforma do udostępniania wyników lub wydruki w formie papierowej przesyłane pocztą | Formularz dostępny w LIS i w AMMS | Brak możliwości wyrażenia niepewności wyniku badania przy użyciu wartości liczbowych | Brak możliwości wyznaczenia przedziału wartości referencyjnych. Fizjologicznie - mykobiota miejsca pobrania; uzyskanie wzrostu drobnoustrojów nienależących do mykobioty - interpretacja wyniku zgodna z aktualnym stanem wiedzy, na podstawie dostępnych zaleceń i rekomendacji | Stosowanie antybiotyków/chemioterapeutyków w momencie pobierania materiału lub w niedługim czasie przed pobraniem może skutkować otrzymaniem wyników fałszywie ujemnych ze względu na zahamowanie możliwości wzrostu drobnoustrojów; nieprawidłowy sposób pobierania, przechowywania oraz transportu materiału do laboratorium w sposób znaczący wpływa na jakość uzyskiwanych wyników.
Wymaz z ucha prawego - posiew mykologiczny | Rutyna | Hodowla, ocena mikroskopowa | Brak wzrostu/mykobiota - 7-10 dni; identyfikacja i mykogram - do 5 dni | Jednostki SU - system AMMS; kontrahenci zewnętrzni z umową - zgodnie z aktualnie obowiązującą umową; kontrahenci zewnętrzni bez umowy - platforma do udostępniania wyników lub wydruki w formie papierowej przesyłane pocztą | Formularz dostępny w LIS i w AMMS | Brak możliwości wyrażenia niepewności wyniku badania przy użyciu wartości liczbowych | Brak możliwości wyznaczenia przedziału wartości referencyjnych. Fizjologicznie - mykobiota miejsca pobrania; uzyskanie wzrostu drobnoustrojów nienależących do mykobioty - interpretacja wyniku zgodna z aktualnym stanem wiedzy, na podstawie dostępnych zaleceń i rekomendacji | Stosowanie antybiotyków/chemioterapeutyków w momencie pobierania materiału lub w niedługim czasie przed pobraniem może skutkować otrzymaniem wyników fałszywie ujemnych ze względu na zahamowanie możliwości wzrostu drobnoustrojów; nieprawidłowy sposób pobierania, przechowywania oraz transportu materiału do laboratorium w sposób znaczący wpływa na jakość uzyskiwanych wyników.
Wymaz z ucha środkowego - lewego - posiew mykologiczny | Rutyna | Hodowla, ocena mikroskopowa | Brak wzrostu/mykobiota - 7-10 dni; identyfikacja i mykogram - do 5 dni | Jednostki SU - system AMMS; kontrahenci zewnętrzni z umową - zgodnie z aktualnie obowiązującą umową; kontrahenci zewnętrzni bez umowy - platforma do udostępniania wyników lub wydruki w formie papierowej przesyłane pocztą | Formularz dostępny w LIS i w AMMS | Brak możliwości wyrażenia niepewności wyniku badania przy użyciu wartości liczbowych | Brak możliwości wyznaczenia przedziału wartości referencyjnych. Fizjologicznie - mykobiota miejsca pobrania; uzyskanie wzrostu drobnoustrojów nienależących do mykobioty - interpretacja wyniku zgodna z aktualnym stanem wiedzy, na podstawie dostępnych zaleceń i rekomendacji | Stosowanie antybiotyków/chemioterapeutyków w momencie pobierania materiału lub w niedługim czasie przed pobraniem może skutkować otrzymaniem wyników fałszywie ujemnych ze względu na zahamowanie możliwości wzrostu drobnoustrojów; nieprawidłowy sposób pobierania, przechowywania oraz transportu materiału do laboratorium w sposób znaczący wpływa na jakość uzyskiwanych wyników.
Wymaz z ucha środkowego - prawego - posiew mykologiczny | Rutyna | Hodowla, ocena mikroskopowa | Brak wzrostu/mykobiota - 7-10 dni; identyfikacja i mykogram - do 5 dni | Jednostki SU - system AMMS; kontrahenci zewnętrzni z umową - zgodnie z aktualnie obowiązującą umową; kontrahenci zewnętrzni bez umowy - platforma do udostępniania wyników lub wydruki w formie papierowej przesyłane pocztą | Formularz dostępny w LIS i w AMMS | Brak możliwości wyrażenia niepewności wyniku badania przy użyciu wartości liczbowych | Brak możliwości wyznaczenia przedziału wartości referencyjnych. Fizjologicznie - mykobiota miejsca pobrania; uzyskanie wzrostu drobnoustrojów nienależących do mykobioty - interpretacja wyniku zgodna z aktualnym stanem wiedzy, na podstawie dostępnych zaleceń i rekomendacji | Stosowanie antybiotyków/chemioterapeutyków w momencie pobierania materiału lub w niedługim czasie przed pobraniem może skutkować otrzymaniem wyników fałszywie ujemnych ze względu na zahamowanie możliwości wzrostu drobnoustrojów; nieprawidłowy sposób pobierania, przechowywania oraz transportu materiału do laboratorium w sposób znaczący wpływa na jakość uzyskiwanych wyników.
Wymaz z zatoki - posiew mykologiczny | Rutyna | Hodowla, ocena mikroskopowa | Brak wzrostu/mykobiota - 7-10 dni; identyfikacja i mykogram - do 5 dni | Jednostki SU - system AMMS; kontrahenci zewnętrzni z umową - zgodnie z aktualnie obowiązującą umową; kontrahenci zewnętrzni bez umowy - platforma do udostępniania wyników lub wydruki w formie papierowej przesyłane pocztą | Formularz dostępny w LIS i w AMMS | Brak możliwości wyrażenia niepewności wyniku badania przy użyciu wartości liczbowych | Brak możliwości wyznaczenia przedziału wartości referencyjnych. Fizjologicznie - mykobiota miejsca pobrania; uzyskanie wzrostu drobnoustrojów nienależących do mykobioty - interpretacja wyniku zgodna z aktualnym stanem wiedzy, na podstawie dostępnych zaleceń i rekomendacji | Stosowanie antybiotyków/chemioterapeutyków w momencie pobierania materiału lub w niedługim czasie przed pobraniem może skutkować otrzymaniem wyników fałszywie ujemnych ze względu na zahamowanie możliwości wzrostu drobnoustrojów; nieprawidłowy sposób pobierania, przechowywania oraz transportu materiału do laboratorium w sposób znaczący wpływa na jakość uzyskiwanych wyników.
Wymaz z zębodołu - posiew mykologiczny | Rutyna | Hodowla | Brak wzrostu/mykobiota - 7-10 dni; identyfikacja i mykogram - do 5 dni | Jednostki SU - system AMMS; kontrahenci zewnętrzni z umową - zgodnie z aktualnie obowiązującą umową; kontrahenci zewnętrzni bez umowy - platforma do udostępniania wyników lub wydruki w formie papierowej przesyłane pocztą | Formularz dostępny w LIS i w AMMS | Brak możliwości wyrażenia niepewności wyniku badania przy użyciu wartości liczbowych | Brak możliwości wyznaczenia przedziału wartości referencyjnych. Fizjologicznie - mykobiota miejsca pobrania; uzyskanie wzrostu drobnoustrojów nienależących do mykobioty - interpretacja wyniku zgodna z aktualnym stanem wiedzy, na podstawie dostępnych zaleceń i rekomendacji | Stosowanie antybiotyków/chemioterapeutyków w momencie pobierania materiału lub w niedługim czasie przed pobraniem może skutkować otrzymaniem wyników fałszywie ujemnych ze względu na zahamowanie możliwości wzrostu drobnoustrojów; nieprawidłowy sposób pobierania, przechowywania oraz transportu materiału do laboratorium w sposób znaczący wpływa na jakość uzyskiwanych wyników.
Ciało szkliste - posiew mykologiczny | Rutyna | Hodowla | Brak wzrostu - 7-10 dni; identyfikacja i mykogram - do 5 dni | Jednostki SU - system AMMS; kontrahenci zewnętrzni z umową - zgodnie z aktualnie obowiązującą umową; kontrahenci zewnętrzni bez umowy - platforma do udostępniania wyników lub wydruki w formie papierowej przesyłane pocztą | Formularz dostępny w LIS i w AMMS | Brak możliwości wyrażenia niepewności wyniku badania przy użyciu wartości liczbowych | Brak możliwości wyznaczenia przedziału wartości referencyjnych. Fizjologicznie - posiew jałowy; uzyskanie wzrostu drobnoustrojów - interpretacja wyniku zgodna z aktualnym stanem wiedzy, na podstawie dostępnych zaleceń i rekomendacji | Stosowanie antybiotyków/chemioterapeutyków w momencie pobierania materiału lub w niedługim czasie przed pobraniem może skutkować otrzymaniem wyników fałszywie ujemnych ze względu na zahamowanie możliwości wzrostu drobnoustrojów; nieprawidłowy sposób pobierania, przechowywania oraz transportu materiału do laboratorium w sposób znaczący wpływa na jakość uzyskiwanych wyników.
Wymaz z oczodołu - posiew mykologiczny | Rutyna | Hodowla | Brak wzrostu - 7-10 dni; identyfikacja i mykogram - do 5 dni | Jednostki SU - system AMMS; kontrahenci zewnętrzni z umową - zgodnie z aktualnie obowiązującą umową; kontrahenci zewnętrzni bez umowy - platforma do udostępniania wyników lub wydruki w formie papierowej przesyłane pocztą | Formularz dostępny w LIS i w AMMS | Brak możliwości wyrażenia niepewności wyniku badania przy użyciu wartości liczbowych | Brak możliwości wyznaczenia przedziału wartości referencyjnych. Fizjologicznie - posiew jałowy; uzyskanie wzrostu drobnoustrojów - interpretacja wyniku zgodna z aktualnym stanem wiedzy, na podstawie dostępnych zaleceń i rekomendacji | Stosowanie antybiotyków/chemioterapeutyków w momencie pobierania materiału lub w niedługim czasie przed pobraniem może skutkować otrzymaniem wyników fałszywie ujemnych ze względu na zahamowanie możliwości wzrostu drobnoustrojów; nieprawidłowy sposób pobierania, przechowywania oraz transportu materiału do laboratorium w sposób znaczący wpływa na jakość uzyskiwanych wyników.
Płyn z komory oka - posiew mykologiczny | Rutyna | Hodowla, ocena mikroskopowa | Brak wzrostu - 7-10 dni; identyfikacja i mykogram - do 5 dni | Jednostki SU - system AMMS; kontrahenci zewnętrzni z umową - zgodnie z aktualnie obowiązującą umową; kontrahenci zewnętrzni bez umowy - platforma do udostępniania wyników lub wydruki w formie papierowej przesyłane pocztą | Formularz dostępny w LIS i w AMMS | Brak możliwości wyrażenia niepewności wyniku badania przy użyciu wartości liczbowych | Brak możliwości wyznaczenia przedziału wartości referencyjnych. Fizjologicznie - posiew jałowy; uzyskanie wzrostu drobnoustrojów - interpretacja wyniku zgodna z aktualnym stanem wiedzy, na podstawie dostępnych zaleceń i rekomendacji | Stosowanie antybiotyków/chemioterapeutyków w momencie pobierania materiału lub w niedługim czasie przed pobraniem może skutkować otrzymaniem wyników fałszywie ujemnych ze względu na zahamowanie możliwości wzrostu drobnoustrojów; nieprawidłowy sposób pobierania, przechowywania oraz transportu materiału do laboratorium w sposób znaczący wpływa na jakość uzyskiwanych wyników.
Zeskrobiny z rogówki - posiew mykologiczny | Rutyna | Hodowla | Brak wzrostu - 7-10 dni; identyfikacja i mykogram - do 5 dni | Jednostki SU - system AMMS; kontrahenci zewnętrzni z umową - zgodnie z aktualnie obowiązującą umową; kontrahenci zewnętrzni bez umowy - platforma do udostępniania wyników lub wydruki w formie papierowej przesyłane pocztą | Formularz dostępny w LIS i w AMMS | Brak możliwości wyrażenia niepewności wyniku badania przy użyciu wartości liczbowych | Brak możliwości wyznaczenia przedziału wartości referencyjnych. Fizjologicznie - posiew jałowy; uzyskanie wzrostu drobnoustrojów - interpretacja wyniku zgodna z aktualnym stanem wiedzy, na podstawie dostępnych zaleceń i rekomendacji | Stosowanie antybiotyków/chemioterapeutyków w momencie pobierania materiału lub w niedługim czasie przed pobraniem może skutkować otrzymaniem wyników fałszywie ujemnych ze względu na zahamowanie możliwości wzrostu drobnoustrojów; nieprawidłowy sposób pobierania, przechowywania oraz transportu materiału do laboratorium w sposób znaczący wpływa na jakość uzyskiwanych wyników.
Wymaz ze spojówki-oko lewe - posiew mykologiczny | Rutyna | Hodowla | Brak wzrostu - 7-10 dni; identyfikacja i mykogram - do 5 dni | Jednostki SU - system AMMS; kontrahenci zewnętrzni z umową - zgodnie z aktualnie obowiązującą umową; kontrahenci zewnętrzni bez umowy - platforma do udostępniania wyników lub wydruki w formie papierowej przesyłane pocztą | Formularz dostępny w LIS i w AMMS | Brak możliwości wyrażenia niepewności wyniku badania przy użyciu wartości liczbowych | Brak możliwości wyznaczenia przedziału wartości referencyjnych. Fizjologicznie - posiew jałowy; uzyskanie wzrostu drobnoustrojów - interpretacja wyniku zgodna z aktualnym stanem wiedzy, na podstawie dostępnych zaleceń i rekomendacji | Stosowanie antybiotyków/chemioterapeutyków w momencie pobierania materiału lub w niedługim czasie przed pobraniem może skutkować otrzymaniem wyników fałszywie ujemnych ze względu na zahamowanie możliwości wzrostu drobnoustrojów; nieprawidłowy sposób pobierania, przechowywania oraz transportu materiału do laboratorium w sposób znaczący wpływa na jakość uzyskiwanych wyników.
Wymaz ze spojówki-oko prawe - posiew mykologiczny | Rutyna | Hodowla | Brak wzrostu - 7-10 dni; identyfikacja i mykogram - do 5 dni | Jednostki SU - system AMMS; kontrahenci zewnętrzni z umową - zgodnie z aktualnie obowiązującą umową; kontrahenci zewnętrzni bez umowy - platforma do udostępniania wyników lub wydruki w formie papierowej przesyłane pocztą | Formularz dostępny w LIS i w AMMS | Brak możliwości wyrażenia niepewności wyniku badania przy użyciu wartości liczbowych | Brak możliwości wyznaczenia przedziału wartości referencyjnych. Fizjologicznie - posiew jałowy; uzyskanie wzrostu drobnoustrojów - interpretacja wyniku zgodna z aktualnym stanem wiedzy, na podstawie dostępnych zaleceń i rekomendacji | Stosowanie antybiotyków/chemioterapeutyków w momencie pobierania materiału lub w niedługim czasie przed pobraniem może skutkować otrzymaniem wyników fałszywie ujemnych ze względu na zahamowanie możliwości wzrostu drobnoustrojów; nieprawidłowy sposób pobierania, przechowywania oraz transportu materiału do laboratorium w sposób znaczący wpływa na jakość uzyskiwanych wyników.
Wymaz z powieki - posiew mykologiczny | Rutyna | Hodowla | Brak wzrostu/mykobiota - 7-10 dni; identyfikacja patogenu - do 5 dni | Jednostki SU - system AMMS; kontrahenci zewnętrzni z umową - zgodnie z aktualnie obowiązującą umową; kontrahenci zewnętrzni bez umowy - platforma do udostępniania wyników lub wydruki w formie papierowej przesyłane pocztą | Formularz dostępny w LIS i w AMMS | Brak możliwości wyrażenia niepewności wyniku badania przy użyciu wartości liczbowych | Brak możliwości wyznaczenia przedziału wartości referencyjnych. Fizjologicznie - mykobiota miejsca pobrania; uzyskanie wzrostu drobnoustrojów nienależących do mykobioty - interpretacja wyniku zgodna z aktualnym stanem wiedzy, na podstawie dostępnych zaleceń i rekomendacji | Stosowanie antybiotyków/chemioterapeutyków w momencie pobierania materiału lub w niedługim czasie przed pobraniem może skutkować otrzymaniem wyników fałszywie ujemnych ze względu na zahamowanie możliwości wzrostu drobnoustrojów; nieprawidłowy sposób pobierania, przechowywania oraz transportu materiału do laboratorium w sposób znaczący wpływa na jakość uzyskiwanych wyników.
Wymaz z cewki moczowej - posiew mykologiczny | Rutyna | Hodowla | Brak wzrostu/mykobiota - 7-10 dni; identyfikacja patogenu - do 5 dni | Jednostki SU - system AMMS; kontrahenci zewnętrzni z umową - zgodnie z aktualnie obowiązującą umową; kontrahenci zewnętrzni bez umowy - platforma do udostępniania wyników lub wydruki w formie papierowej przesyłane pocztą | Formularz dostępny w LIS i w AMMS | Brak możliwości wyrażenia niepewności wyniku badania przy użyciu wartości liczbowych | Brak możliwości wyznaczenia przedziału wartości referencyjnych. Fizjologicznie - mykobiota miejsca pobrania; uzyskanie wzrostu drobnoustrojów nienależących do mykobioty - interpretacja wyniku zgodna z aktualnym stanem wiedzy, na podstawie dostępnych zaleceń i rekomendacji | Stosowanie antybiotyków/chemioterapeutyków w momencie pobierania materiału lub w niedługim czasie przed pobraniem może skutkować otrzymaniem wyników fałszywie ujemnych ze względu na zahamowanie możliwości wzrostu drobnoustrojów; nieprawidłowy sposób pobierania, przechowywania oraz transportu materiału do laboratorium w sposób znaczący wpływa na jakość uzyskiwanych wyników.
Wymaz z jamy macicy - posiew mykologiczny | Rutyna | Hodowla | Brak wzrostu- 7-10 dni; identyfikacja patogenu - do 5 dni | Jednostki SU - system AMMS; kontrahenci zewnętrzni z umową - zgodnie z aktualnie obowiązującą umową; kontrahenci zewnętrzni bez umowy - platforma do udostępniania wyników lub wydruki w formie papierowej przesyłane pocztą | Formularz dostępny w LIS i w AMMS | Brak możliwości wyrażenia niepewności wyniku badania przy użyciu wartości liczbowych | Brak możliwości wyznaczenia przedziału wartości referencyjnych. Fizjologicznie - posiew jałowy; uzyskanie wzrostu drobnoustrojów - interpretacja wyniku zgodna z aktualnym stanem wiedzy, na podstawie dostępnych zaleceń i rekomendacji | Stosowanie antybiotyków/chemioterapeutyków w momencie pobierania materiału lub w niedługim czasie przed pobraniem może skutkować otrzymaniem wyników fałszywie ujemnych ze względu na zahamowanie możliwości wzrostu drobnoustrojów; nieprawidłowy sposób pobierania, przechowywania oraz transportu materiału do laboratorium w sposób znaczący wpływa na jakość uzyskiwanych wyników.
Nasienie - posiew mykologiczny | Rutyna | Hodowla | Brak wzrostu- 7-10 dni; identyfikacja patogenu - do 5 dni | Jednostki SU - system AMMS; kontrahenci zewnętrzni z umową - zgodnie z aktualnie obowiązującą umową; kontrahenci zewnętrzni bez umowy - platforma do udostępniania wyników lub wydruki w formie papierowej przesyłane pocztą | Formularz dostępny w LIS i w AMMS | Brak możliwości wyrażenia niepewności wyniku badania przy użyciu wartości liczbowych | Brak możliwości wyznaczenia przedziału wartości referencyjnych. Fizjologicznie - posiew jałowy; uzyskanie wzrostu drobnoustrojów - interpretacja wyniku zgodna z aktualnym stanem wiedzy, na podstawie dostępnych zaleceń i rekomendacji | Stosowanie antybiotyków/chemioterapeutyków w momencie pobierania materiału lub w niedługim czasie przed pobraniem może skutkować otrzymaniem wyników fałszywie ujemnych ze względu na zahamowanie możliwości wzrostu drobnoustrojów; nieprawidłowy sposób pobierania, przechowywania oraz transportu materiału do laboratorium w sposób znaczący wpływa na jakość uzyskiwanych wyników.
Wymaz z pochwy - posiew mykologiczny | Rutyna | Hodowla, ocena mikroskopowa | Brak wzrostu/mykobiota - 7-10 dni; identyfikacja patogenu - do 5 dni | Jednostki SU - system AMMS; kontrahenci zewnętrzni z umową - zgodnie z aktualnie obowiązującą umową; kontrahenci zewnętrzni bez umowy - platforma do udostępniania wyników lub wydruki w formie papierowej przesyłane pocztą | Formularz dostępny w LIS i w AMMS | Brak możliwości wyrażenia niepewności wyniku badania przy użyciu wartości liczbowych | Brak możliwości wyznaczenia przedziału wartości referencyjnych. Fizjologicznie - mykobiota miejsca pobrania; uzyskanie wzrostu drobnoustrojów nienależących do mykobioty - interpretacja wyniku zgodna z aktualnym stanem wiedzy, na podstawie dostępnych zaleceń i rekomendacji | Stosowanie antybiotyków/chemioterapeutyków w momencie pobierania materiału lub w niedługim czasie przed pobraniem może skutkować otrzymaniem wyników fałszywie ujemnych ze względu na zahamowanie możliwości wzrostu drobnoustrojów; nieprawidłowy sposób pobierania, przechowywania oraz transportu materiału do laboratorium w sposób znaczący wpływa na jakość uzyskiwanych wyników.
Wymaz z kanału szyjki macicy - posiew mykologiczny | Rutyna | Hodowla, ocena mikroskopowa | Brak wzrostu - 7-10 dni; identyfikacja patogenu - do 5 dni | Jednostki SU - system AMMS; kontrahenci zewnętrzni z umową - zgodnie z aktualnie obowiązującą umową; kontrahenci zewnętrzni bez umowy - platforma do udostępniania wyników lub wydruki w formie papierowej przesyłane pocztą | Formularz dostępny w LIS i w AMMS | Brak możliwości wyrażenia niepewności wyniku badania przy użyciu wartości liczbowych | Brak możliwości wyznaczenia przedziału wartości referencyjnych. Fizjologicznie - posiew jałowy; uzyskanie wzrostu drobnoustrojów - interpretacja wyniku zgodna z aktualnym stanem wiedzy, na podstawie dostępnych zaleceń i rekomendacji | Stosowanie antybiotyków/chemioterapeutyków w momencie pobierania materiału lub w niedługim czasie przed pobraniem może skutkować otrzymaniem wyników fałszywie ujemnych ze względu na zahamowanie możliwości wzrostu drobnoustrojów; nieprawidłowy sposób pobierania, przechowywania oraz transportu materiału do laboratorium w sposób znaczący wpływa na jakość uzyskiwanych wyników.
Wymaz spod napletka - posiew mykologiczny | Rutyna | Hodowla | Brak wzrostu/mykobiota - 7-10 dni; identyfikacja patogenu - do 5 dni | Jednostki SU - system AMMS; kontrahenci zewnętrzni z umową - zgodnie z aktualnie obowiązującą umową; kontrahenci zewnętrzni bez umowy - platforma do udostępniania wyników lub wydruki w formie papierowej przesyłane pocztą | Formularz dostępny w LIS i w AMMS | Brak możliwości wyrażenia niepewności wyniku badania przy użyciu wartości liczbowych | Brak możliwości wyznaczenia przedziału wartości referencyjnych. Fizjologicznie - mykobiota miejsca pobrania; uzyskanie wzrostu drobnoustrojów nienależących do mykobioty - interpretacja wyniku zgodna z aktualnym stanem wiedzy, na podstawie dostępnych zaleceń i rekomendacji | Stosowanie antybiotyków/chemioterapeutyków w momencie pobierania materiału lub w niedługim czasie przed pobraniem może skutkować otrzymaniem wyników fałszywie ujemnych ze względu na zahamowanie możliwości wzrostu drobnoustrojów; nieprawidłowy sposób pobierania, przechowywania oraz transportu materiału do laboratorium w sposób znaczący wpływa na jakość uzyskiwanych wyników.
Wymaz ze sromu - posiew mykologiczny | Rutyna | Hodowla | Brak wzrostu/mykobiota - 7-10 dni; identyfikacja patogenu - do 5 dni | Jednostki SU - system AMMS; kontrahenci zewnętrzni z umową - zgodnie z aktualnie obowiązującą umową; kontrahenci zewnętrzni bez umowy - platforma do udostępniania wyników lub wydruki w formie papierowej przesyłane pocztą | Formularz dostępny w LIS i w AMMS | Brak możliwości wyrażenia niepewności wyniku badania przy użyciu wartości liczbowych | Brak możliwości wyznaczenia przedziału wartości referencyjnych. Fizjologicznie - mykobiota miejsca pobrania; uzyskanie wzrostu drobnoustrojów nienależących do mykobioty - interpretacja wyniku zgodna z aktualnym stanem wiedzy, na podstawie dostępnych zaleceń i rekomendacji | Stosowanie antybiotyków/chemioterapeutyków w momencie pobierania materiału lub w niedługim czasie przed pobraniem może skutkować otrzymaniem wyników fałszywie ujemnych ze względu na zahamowanie możliwości wzrostu drobnoustrojów; nieprawidłowy sposób pobierania, przechowywania oraz transportu materiału do laboratorium w sposób znaczący wpływa na jakość uzyskiwanych wyników.
Wymaz z żołędzi - posiew mykologiczny | Rutyna | Hodowla | Brak wzrostu/mykobiota - 7-10 dni; identyfikacja patogenu - do 5 dni | Jednostki SU - system AMMS; kontrahenci zewnętrzni z umową - zgodnie z aktualnie obowiązującą umową; kontrahenci zewnętrzni bez umowy - platforma do udostępniania wyników lub wydruki w formie papierowej przesyłane pocztą | Formularz dostępny w LIS i w AMMS | Brak możliwości wyrażenia niepewności wyniku badania przy użyciu wartości liczbowych | Brak możliwości wyznaczenia przedziału wartości referencyjnych. Fizjologicznie - mykobiota miejsca pobrania; uzyskanie wzrostu drobnoustrojów nienależących do mykobioty - interpretacja wyniku zgodna z aktualnym stanem wiedzy, na podstawie dostępnych zaleceń i rekomendacji | Stosowanie antybiotyków/chemioterapeutyków w momencie pobierania materiału lub w niedługim czasie przed pobraniem może skutkować otrzymaniem wyników fałszywie ujemnych ze względu na zahamowanie możliwości wzrostu drobnoustrojów; nieprawidłowy sposób pobierania, przechowywania oraz transportu materiału do laboratorium w sposób znaczący wpływa na jakość uzyskiwanych wyników.
Opiłki paznokci dłoni- posiew mykologiczny | Rutyna | Hodowla, ocena mikroskopowa | Brak wzrostu - do 28 dni; identyfikacja - do 28 dni | Jednostki SU - system AMMS; kontrahenci zewnętrzni z umową - zgodnie z aktualnie obowiązującą umową; kontrahenci zewnętrzni bez umowy - platforma do udostępniania wyników lub wydruki w formie papierowej przesyłane pocztą | Formularz dostępny w LIS i w AMMS | Brak możliwości wyrażenia niepewności wyniku badania przy użyciu wartości liczbowych | Brak możliwości wyznaczenia przedziału wartości referencyjnych. Fizjologicznie - mykobiota miejsca pobrania; uzyskanie wzrostu drobnoustrojów nienależących do mykobioty - interpretacja wyniku zgodna z aktualnym stanem wiedzy, na podstawie dostępnych zaleceń i rekomendacji | Stosowanie antybiotyków/chemioterapeutyków w momencie pobierania materiału lub w niedługim czasie przed pobraniem może skutkować otrzymaniem wyników fałszywie ujemnych ze względu na zahamowanie możliwości wzrostu drobnoustrojów; nieprawidłowy sposób pobierania, przechowywania oraz transportu materiału do laboratorium w sposób znaczący wpływa na jakość uzyskiwanych wyników.
Opiłki paznokci stóp- posiew mykologiczny | Rutyna | Hodowla, ocena mikroskopowa | Brak wzrostu - do 28 dni; identyfikacja - do 28 dni | Jednostki SU - system AMMS; kontrahenci zewnętrzni z umową - zgodnie z aktualnie obowiązującą umową; kontrahenci zewnętrzni bez umowy - platforma do udostępniania wyników lub wydruki w formie papierowej przesyłane pocztą | Formularz dostępny w LIS i w AMMS | Brak możliwości wyrażenia niepewności wyniku badania przy użyciu wartości liczbowych | Brak możliwości wyznaczenia przedziału wartości referencyjnych. Fizjologicznie - mykobiota miejsca pobrania; uzyskanie wzrostu drobnoustrojów nienależących do mykobioty - interpretacja wyniku zgodna z aktualnym stanem wiedzy, na podstawie dostępnych zaleceń i rekomendacji | Stosowanie antybiotyków/chemioterapeutyków w momencie pobierania materiału lub w niedługim czasie przed pobraniem może skutkować otrzymaniem wyników fałszywie ujemnych ze względu na zahamowanie możliwości wzrostu drobnoustrojów; nieprawidłowy sposób pobierania, przechowywania oraz transportu materiału do laboratorium w sposób znaczący wpływa na jakość uzyskiwanych wyników.
Zeskrobiny skórne - posiew mykologiczny | Rutyna | Hodowla, ocena mikroskopowa | Brak wzrostu - do 28 dni; identyfikacja - do 28 dni | Jednostki SU - system AMMS; kontrahenci zewnętrzni z umową - zgodnie z aktualnie obowiązującą umową; kontrahenci zewnętrzni bez umowy - platforma do udostępniania wyników lub wydruki w formie papierowej przesyłane pocztą | Formularz dostępny w LIS i w AMMS | Brak możliwości wyrażenia niepewności wyniku badania przy użyciu wartości liczbowych | Brak możliwości wyznaczenia przedziału wartości referencyjnych. Fizjologicznie - mykobiota miejsca pobrania; uzyskanie wzrostu drobnoustrojów nienależących do mykobioty - interpretacja wyniku zgodna z aktualnym stanem wiedzy, na podstawie dostępnych zaleceń i rekomendacji | Stosowanie antybiotyków/chemioterapeutyków w momencie pobierania materiału lub w niedługim czasie przed pobraniem może skutkować otrzymaniem wyników fałszywie ujemnych ze względu na zahamowanie możliwości wzrostu drobnoustrojów; nieprawidłowy sposób pobierania, przechowywania oraz transportu materiału do laboratorium w sposób znaczący wpływa na jakość uzyskiwanych wyników.
Włosy - posiew mykologiczny | Rutyna | Hodowla, ocena mikroskopowa | Brak wzrostu - do 28 dni; identyfikacja - do 28 dni | Jednostki SU - system AMMS; kontrahenci zewnętrzni z umową - zgodnie z aktualnie obowiązującą umową; kontrahenci zewnętrzni bez umowy - platforma do udostępniania wyników lub wydruki w formie papierowej przesyłane pocztą | Formularz dostępny w LIS i w AMMS | Brak możliwości wyrażenia niepewności wyniku badania przy użyciu wartości liczbowych | Brak możliwości wyznaczenia przedziału wartości referencyjnych. Fizjologicznie - mykobiota miejsca pobrania; uzyskanie wzrostu drobnoustrojów nienależących do mykobioty - interpretacja wyniku zgodna z aktualnym stanem wiedzy, na podstawie dostępnych zaleceń i rekomendacji | Stosowanie antybiotyków/chemioterapeutyków w momencie pobierania materiału lub w niedługim czasie przed pobraniem może skutkować otrzymaniem wyników fałszywie ujemnych ze względu na zahamowanie możliwości wzrostu drobnoustrojów; nieprawidłowy sposób pobierania, przechowywania oraz transportu materiału do laboratorium w sposób znaczący wpływa na jakość uzyskiwanych wyników.
Brwi - posiew mykologiczny | Rutyna | Hodowla, ocena mikroskopowa | Brak wzrostu - do 28 dni; identyfikacja - do 28 dni | Jednostki SU - system AMMS; kontrahenci zewnętrzni z umową - zgodnie z aktualnie obowiązującą umową; kontrahenci zewnętrzni bez umowy - platforma do udostępniania wyników lub wydruki w formie papierowej przesyłane pocztą | Formularz dostępny w LIS i w AMMS | Brak możliwości wyrażenia niepewności wyniku badania przy użyciu wartości liczbowych | Brak możliwości wyznaczenia przedziału wartości referencyjnych. Fizjologicznie - mykobiota miejsca pobrania; uzyskanie wzrostu drobnoustrojów nienależących do mykobioty - interpretacja wyniku zgodna z aktualnym stanem wiedzy, na podstawie dostępnych zaleceń i rekomendacji | Stosowanie antybiotyków/chemioterapeutyków w momencie pobierania materiału lub w niedługim czasie przed pobraniem może skutkować otrzymaniem wyników fałszywie ujemnych ze względu na zahamowanie możliwości wzrostu drobnoustrojów; nieprawidłowy sposób pobierania, przechowywania oraz transportu materiału do laboratorium w sposób znaczący wpływa na jakość uzyskiwanych wyników.
Rzęsy - posiew mykologiczny | Rutyna | Hodowla, ocena mikroskopowa | Brak wzrostu - do 28 dni; identyfikacja - do 28 dni | Jednostki SU - system AMMS; kontrahenci zewnętrzni z umową - zgodnie z aktualnie obowiązującą umową; kontrahenci zewnętrzni bez umowy - platforma do udostępniania wyników lub wydruki w formie papierowej przesyłane pocztą | Formularz dostępny w LIS i w AMMS | Brak możliwości wyrażenia niepewności wyniku badania przy użyciu wartości liczbowych | Brak możliwości wyznaczenia przedziału wartości referencyjnych. Fizjologicznie - mykobiota miejsca pobrania; uzyskanie wzrostu drobnoustrojów nienależących do mykobioty - interpretacja wyniku zgodna z aktualnym stanem wiedzy, na podstawie dostępnych zaleceń i rekomendacji | Stosowanie antybiotyków/chemioterapeutyków w momencie pobierania materiału lub w niedługim czasie przed pobraniem może skutkować otrzymaniem wyników fałszywie ujemnych ze względu na zahamowanie możliwości wzrostu drobnoustrojów; nieprawidłowy sposób pobierania, przechowywania oraz transportu materiału do laboratorium w sposób znaczący wpływa na jakość uzyskiwanych wyników.
Badanie w kierunku Malassezia furfur - wymaz ze zmiany skórnej | Rutyna | Hodowla, ocena mikroskopowa | Brak wzrostu - do 28 dni; identyfikacja - do 28 dni | Jednostki SU - system AMMS; kontrahenci zewnętrzni z umową - zgodnie z aktualnie obowiązującą umową; kontrahenci zewnętrzni bez umowy - platforma do udostępniania wyników lub wydruki w formie papierowej przesyłane pocztą | Formularz dostępny w LIS i w AMMS | Brak możliwości wyrażenia niepewności wyniku badania przy użyciu wartości liczbowych | Brak obecności Malassezia furfur - wynik ujemny, stwierdzenie obecności Malassezia furfur - wynik dodatni | Stosowanie antybiotyków/chemioterapeutyków w momencie pobierania materiału lub w niedługim czasie przed pobraniem może skutkować otrzymaniem wyników fałszywie ujemnych ze względu na zahamowanie możliwości wzrostu drobnoustrojów; nieprawidłowy sposób pobierania, przechowywania oraz transportu materiału do laboratorium w sposób znaczący wpływa na jakość uzyskiwanych wyników.
Badanie w kierunku Malassezia furfur - zeskrobiny skórne | Rutyna | Hodowla, ocena mikroskopowa | Brak wzrostu - do 28 dni; identyfikacja - do 28 dni | Jednostki SU - system AMMS; kontrahenci zewnętrzni z umową - zgodnie z aktualnie obowiązującą umową; kontrahenci zewnętrzni bez umowy - platforma do udostępniania wyników lub wydruki w formie papierowej przesyłane pocztą | Formularz dostępny w LIS i w AMMS | Brak możliwości wyrażenia niepewności wyniku badania przy użyciu wartości liczbowych | Brak obecności Malassezia furfur - wynik ujemny, stwierdzenie obecności Malassezia furfur - wynik dodatni | Stosowanie antybiotyków/chemioterapeutyków w momencie pobierania materiału lub w niedługim czasie przed pobraniem może skutkować otrzymaniem wyników fałszywie ujemnych ze względu na zahamowanie możliwości wzrostu drobnoustrojów; nieprawidłowy sposób pobierania, przechowywania oraz transportu materiału do laboratorium w sposób znaczący wpływa na jakość uzyskiwanych wyników.
Elektroda nasierdziowa - posiew mykologiczny | Rutyna | Hodowla | Brak wzrostu/mykobiota - 7-10 dni; identyfikacja i mykogram - do 5 dni | Jednostki SU - system AMMS; kontrahenci zewnętrzni z umową - zgodnie z aktualnie obowiązującą umową; kontrahenci zewnętrzni bez umowy - platforma do udostępniania wyników lub wydruki w formie papierowej przesyłane pocztą | Formularz dostępny w LIS i w AMMS | Brak możliwości wyrażenia niepewności wyniku badania przy użyciu wartości liczbowych | Brak możliwości wyznaczenia przedziału wartości referencyjnych. Fizjologicznie - posiew jałowy; uzyskanie wzrostu drobnoustrojów - interpretacja wyniku zgodna z aktualnym stanem wiedzy, na podstawie dostępnych zaleceń i rekomendacji | Stosowanie antybiotyków/chemioterapeutyków w momencie pobierania materiału lub w niedługim czasie przed pobraniem może skutkować otrzymaniem wyników fałszywie ujemnych ze względu na zahamowanie możliwości wzrostu drobnoustrojów; nieprawidłowy sposób pobierania, przechowywania oraz transportu materiału do laboratorium w sposób znaczący wpływa na jakość uzyskiwanych wyników.
Materiał po sonifikacji - posiew mykologiczny | Rutyna | Hodowla | Brak wzrostu/mykobiota - 7-10 dni; identyfikacja i mykogram - do 5 dni | Jednostki SU - system AMMS; kontrahenci zewnętrzni z umową - zgodnie z aktualnie obowiązującą umową; kontrahenci zewnętrzni bez umowy - platforma do udostępniania wyników lub wydruki w formie papierowej przesyłane pocztą | Formularz dostępny w LIS i w AMMS | Brak możliwości wyrażenia niepewności wyniku badania przy użyciu wartości liczbowych | Brak możliwości wyznaczenia przedziału wartości referencyjnych. Fizjologicznie - posiew jałowy; uzyskanie wzrostu drobnoustrojów - interpretacja wyniku zgodna z aktualnym stanem wiedzy, na podstawie dostępnych zaleceń i rekomendacji | Stosowanie antybiotyków/chemioterapeutyków w momencie pobierania materiału lub w niedługim czasie przed pobraniem może skutkować otrzymaniem wyników fałszywie ujemnych ze względu na zahamowanie możliwości wzrostu drobnoustrojów; nieprawidłowy sposób pobierania, przechowywania oraz transportu materiału do laboratorium w sposób znaczący wpływa na jakość uzyskiwanych wyników.
Oznaczenie antygenu Cryptococcus spp. PMR - test kasetkowy | Tryb zlecania - rutyna; tryb wykonywania - cito | Metoda immunochromatograficzna | Do 2 h | Jednostki SU - system AMMS; kontrahenci zewnętrzni z umową - zgodnie z aktualnie obowiązującą umową; kontrahenci zewnętrzni bez umowy - platforma do udostępniania wyników lub wydruki w formie papierowej przesyłane pocztą | Formularz dostępny w LIS i w AMMS | Niepewność pomiaru wyrażona poprzez czułość oraz swoistość testu - czułość 97,91%-100%, swoistość 96,16%-100% (95% przedział ufności) | wynik ujemny - brak obecności antygenu Cryptococcus spp.; wynik dodatni - wykrycie obecności antygenu Cryptococcus spp. | Próbki z silną hemolizą nie są rekomendowane do badania; nieprawidłowy sposób pobierania, przechowywania oraz transportu materiału do laboratorium w sposób znaczący wpływa na jakość uzyskiwanych wyników.
Oznaczenie antygenu Cryptococcus spp. w surowicy - test kasetkowy | Tryb zlecania - rutyna; tryb wykonywania - cito | Metoda immunochromatograficzna | Do 2 h | Jednostki SU - system AMMS; kontrahenci zewnętrzni z umową - zgodnie z aktualnie obowiązującą umową; kontrahenci zewnętrzni bez umowy - platforma do udostępniania wyników lub wydruki w formie papierowej przesyłane pocztą | Formularz dostępny w LIS i w AMMS | Niepewność pomiaru wyrażona poprzez czułość oraz swoistość testu - czułość 97,63%-100%, swoistość 90,54%-99,57% (95% przedział ufności) | wynik ujemny - brak obecności antygenu Cryptococcus spp.; wynik dodatni - wykrycie obecności antygenu Cryptococcus spp. | Próbki z silną hemolizą nie są rekomendowane do badania; nieprawidłowy sposób pobierania, przechowywania oraz transportu materiału do laboratorium w sposób znaczący wpływa na jakość uzyskiwanych wyników.
Oznaczenie antygenu Cryptococcus neoformans - PMR - test lateksowy | Badanie dozlecane w laboratorium w celu oznaczenia miana | Metoda aglutynacji | 1-3 dni | Jednostki SU - system AMMS; kontrahenci zewnętrzni z umową - zgodnie z aktualnie obowiązującą umową; kontrahenci zewnętrzni bez umowy - platforma do udostępniania wyników lub wydruki w formie papierowej przesyłane pocztą | Formularz dostępny w LIS i w AMMS | Niepewność pomiaru wyrażona poprzez czułość oraz swoistość testu - czułość 92%, swoistość 98% | wynik ujemny - brak aglutynacji; wynik dodatni - aglutynacja cząstek lateksu z próbką | Aglutynacja może być zahamowana przy bardzo wysokim poziomie antygenu (efekt wymiareczkowania); podobieństwo antygenowe otoczki C.neoformans i ściany komórkowej grzybów z gatunku Trichosporon beigelii może być przyczyną fałszywie dodatnich wyników u pacjentów z trichosporozą; nieprawidłowy sposób pobierania, przechowywania oraz transportu materiału do laboratorium w sposób znaczący wpływa na jakość uzyskiwanych wyników.
Oznaczenie antygenu Cryptococcus neoformans w surowicy - test lateksowy | Badanie dozlecane w laboratorium w celu oznaczenia miana | Metoda aglutynacji | 1-3 dni | Jednostki SU - system AMMS; kontrahenci zewnętrzni z umową - zgodnie z aktualnie obowiązującą umową; kontrahenci zewnętrzni bez umowy - platforma do udostępniania wyników lub wydruki w formie papierowej przesyłane pocztą | Formularz dostępny w LIS i w AMMS | Niepewność pomiaru wyrażona poprzez czułość oraz swoistość testu - czułość 92%, swoistość 98% | wynik ujemny - brak aglutynacji; wynik dodatni - aglutynacja cząstek lateksu z próbką | Aglutynacja może być zahamowana przy bardzo wysokim poziomie antygenu (efekt wymiareczkowania); podobieństwo antygenowe otoczki C.neoformans i ściany komórkowej grzybów z gatunku Trichosporon beigelii może być przyczyną fałszywie dodatnich wyników u pacjentów z trichosporozą; nieprawidłowy sposób pobierania, przechowywania oraz transportu materiału do laboratorium w sposób znaczący wpływa na jakość uzyskiwanych wyników.
Oznaczenie antygenu Cryptococcus neoformans - BAL - test lateksowy | Rutyna | Metoda aglutynacji | 1-3 dni | Jednostki SU - system AMMS; kontrahenci zewnętrzni z umową - zgodnie z aktualnie obowiązującą umową; kontrahenci zewnętrzni bez umowy - platforma do udostępniania wyników lub wydruki w formie papierowej przesyłane pocztą | Formularz dostępny w LIS i w AMMS | Niepewność pomiaru wyrażona poprzez czułość oraz swoistość testu - czułość 92%, swoistość 98% | wynik ujemny - brak aglutynacji; wynik dodatni - aglutynacja cząstek lateksu z próbką | Aglutynacja może być zahamowana przy bardzo wysokim poziomie antygenu (efekt wymiareczkowania); podobieństwo antygenowe otoczki C.neoformans i ściany komórkowej grzybów z gatunku Trichosporon beigelii może być przyczyną fałszywie dodatnich wyników u pacjentów z trichosporozą; nieprawidłowy sposób pobierania, przechowywania oraz transportu materiału do laboratorium w sposób znaczący wpływa na jakość uzyskiwanych wyników.
Oznaczenie antygenu Cryptococcus neoformans w moczu - test lateksowy | Rutyna | Metoda aglutynacji | 1-3 dni | Jednostki SU - system AMMS; kontrahenci zewnętrzni z umową - zgodnie z aktualnie obowiązującą umową; kontrahenci zewnętrzni bez umowy - platforma do udostępniania wyników lub wydruki w formie papierowej przesyłane pocztą | Formularz dostępny w LIS i w AMMS | Niepewność pomiaru wyrażona poprzez czułość oraz swoistość testu - czułość 92%, swoistość 98% | wynik ujemny - brak aglutynacji; wynik dodatni - aglutynacja cząstek lateksu z próbką | Aglutynacja może być zahamowana przy bardzo wysokim poziomie antygenu (efekt wymiareczkowania); podobieństwo antygenowe otoczki C.neoformans i ściany komórkowej grzybów z gatunku Trichosporon beigelii może być przyczyną fałszywie dodatnich wyników u pacjentów z trichosporozą; nieprawidłowy sposób pobierania, przechowywania oraz transportu materiału do laboratorium w sposób znaczący wpływa na jakość uzyskiwanych wyników.
Oznaczenie antygenu galaktomannanowego Aspergillus spp. - test jakościowy - BAL | Rutyna | Metoda immunoenzymatyczna (ELISA) | Do 5 dni | Jednostki SU - system AMMS; kontrahenci zewnętrzni z umową - zgodnie z aktualnie obowiązującą umową; kontrahenci zewnętrzni bez umowy - platforma do udostępniania wyników lub wydruki w formie papierowej przesyłane pocztą | Formularz dostępny w LIS i w AMMS | Niepewność pomiaru wyrażona poprzez czułość oraz swoistość testu - czułość 61,6%-90,2%, swoistość 82,6%-93% (95% przedział ufności) | <0,50 wynik ujemny; ≥0,50 wynik dodatni (INDEX); wartości 0,5-1,0 mają niższą dodatnią wartość predykcyjną niż wyniki testów dla próbek BAL o wartości > 1,0 | Grzyby z rodzajów Penicillium, Alternaria Paecilomyces, Geotrichum i Histoplasma wykazują reaktywność z przeciwciałami stosowanymi w teście; nieprawidłowy sposób pobierania, przechowywania oraz transportu materiału do laboratorium w sposób znaczący wpływa na jakość uzyskiwanych wyników.
Oznaczenie antygenu galaktomannanowego Aspergillus spp. - test jakościowy - surowica | Rutyna | Metoda immunoenzymatyczna (ELISA) | Do 5 dni | Jednostki SU - system AMMS; kontrahenci zewnętrzni z umową - zgodnie z aktualnie obowiązującą umową; kontrahenci zewnętrzni bez umowy - platforma do udostępniania wyników lub wydruki w formie papierowej przesyłane pocztą | Formularz dostępny w LIS i w AMMS | Niepewność pomiaru wyrażona poprzez czułość oraz swoistość testu - czułość 61,6%-90,2%, swoistość 82,6%-93% (95% przedział ufności) | <0,50 wynik ujemny; ≥0,50 wynik dodatni (INDEX) | Grzyby z rodzajów Penicillium, Alternaria Paecilomyces, Geotrichum i Histoplasma wykazują reaktywność z przeciwciałami stosowanymi w teście; nieprawidłowy sposób pobierania, przechowywania oraz transportu materiału do laboratorium w sposób znaczący wpływa na jakość uzyskiwanych wyników.
Oznaczenie antygenu mannanowego Candida spp. w surowicy - test ilościowy | Rutyna | Metoda immunoenzymatyczna (ELISA) | Do 5 dni | Jednostki SU - system AMMS; kontrahenci zewnętrzni z umową - zgodnie z aktualnie obowiązującą umową; kontrahenci zewnętrzni bez umowy - platforma do udostępniania wyników lub wydruki w formie papierowej przesyłane pocztą | Formularz dostępny w LIS i w AMMS | 8,31 pg/ml (niepewność rozszerzona, k=2) | <62,5 wynik ujemny, 62,5-125 wynik pośredni, ≥125 wynik dodatni (pg/ml) | Zgłaszano reakcje krzyżowe u pacjentów otrzymujących wlewy ze środkami zwiększającym objętość osocza zawierającymi hydroksyetyloskrobię; fałszywie dodatnie wyniki obserwowano w próbkach zawierających stężenie ludzkich gammaglobulin ≥ 60 g/l, a także w niektórych próbkach, które zostały przetestowane i uznane za reaktywne na obecność przeciwciał przeciwko toksoplazmie; nieprawidłowy sposób pobierania, przechowywania oraz transportu materiału do laboratorium w sposób znaczący wpływa na jakość uzyskiwanych wyników.
Oznaczenie przeciwciał IgG przeciwko Aspergillus spp. w surowicy - test ilościowy | Rutyna | Metoda immunoenzymatyczna (ELISA) | Do 10 dni | Jednostki SU - system AMMS; kontrahenci zewnętrzni z umową - zgodnie z aktualnie obowiązującą umową; kontrahenci zewnętrzni bez umowy - platforma do udostępniania wyników lub wydruki w formie papierowej przesyłane pocztą | Formularz dostępny w LIS i w AMMS | 0,13 AU/ml (niepewność rozszerzona, k=2) | <5 wynik ujemny, 5-10 wynik pośredni, ≥10 wynik dodatni (AU/ml) | U immunokompetentnych pacjentów z podejrzeniem aspergilozy, próbka pobrana na wczesnym etapie rozwoju zakażenia szczepem Aspergillus może dać negatywny wynik testu na obecność skierowanych przeciwko szczepom Aspergillus przeciwciał klasy IgG. W związku z tym zaleca się ponowne wykonanie testu przy użyciu próbki pobranej po upływie dwóch lub trzech tygodni; nieprawidłowy sposób pobierania, przechowywania oraz transportu materiału do laboratorium w sposób znaczący wpływa na jakość uzyskiwanych wyników.
Oznaczenie przeciwciał anty-mannanowych przeciwko Candida spp. w surowicy - test ilościowy | Rutyna | Metoda immunoenzymatyczna (ELISA) | Do 10 dni | Jednostki SU - system AMMS; kontrahenci zewnętrzni z umową - zgodnie z aktualnie obowiązującą umową; kontrahenci zewnętrzni bez umowy - platforma do udostępniania wyników lub wydruki w formie papierowej przesyłane pocztą | Formularz dostępny w LIS i w AMMS | 0,25 AU/ml (niepewność rozszerzona, k=2) | <5 wynik ujemny, 5-10 wynik pośredni, ≥10 wynik dodatni (AU/ml) | Fałszywie dodatnie reakcje uzyskano dla próbek zawierających ≥ 60g/l ludzkich gammaglobulin oraz dla niektórych próbek dodatnich w kierunku RF i przeciwciał anty-dsDNA oraz anty-Aspergillus IgG; nieprawidłowy sposób pobierania, przechowywania oraz transportu materiału do laboratorium w sposób znaczący wpływa na jakość uzyskiwanych wyników.
Oznaczenie (1->3)-beta-D-glukanu w surowicy - test jakościowy | Rutyna | Test kolorymetryczny | Do 5 dni | Jednostki SU - system AMMS; kontrahenci zewnętrzni z umową - zgodnie z aktualnie obowiązującą umową; kontrahenci zewnętrzni bez umowy - platforma do udostępniania wyników lub wydruki w formie papierowej przesyłane pocztą | Formularz dostępny w LIS i w AMMS | Niepewność pomiaru wyrażona poprzez czułość oraz swoistość testu - czułość 60,1%-70%, swoistość 77,1%-85,2% (95% przedział ufności) | <60 wynik ujemny, 60-79 wynik pośredni, ≥80 wynik dodatni (pg/ml) | Wynik może pozostać ujemny pomimo zakażenia wywołanego przez: Cryptococcus spp, Blastomyces dermatitidis oraz Mucorales; ryzyko wyniku fałszywie dodatniego wzrasta w przypadku stosowania: opatrunków celulozowych, celulozowych membran dializacyjnych, infuzji z immunoglobulin/albumin; nieprawidłowy sposób pobierania, przechowywania oraz transportu materiału do laboratorium w sposób znaczący wpływa na jakość uzyskiwanych wyników.

## Badania środowiskowe
nazewnictwo badań zgodne z aktualnym stanem wiedzy; | tryb zlecania i wykonywania badania; | metodę wykonywania badania (metoda analityczna); | czas oczekiwania na wynik badania TAT uwzględniający potrzeby zleceniodawcy i uzgodniony ze zleceniodawcą; | sposób przekazywania zleceniodawcy wyników badań; | formularz raportu z wyników badań laboratoryjnych; | niepewność pomiaru / wyniku badania / poziomu błędów; | przedział wartości referencyjnych z uwzględnieniem różnic wynikających z podziału na wiek, płeć pacjenta; | istotne dane które mogą interferować w wynik badania.
Biologiczna kontrola sterylizacji - sporal A | Rutyna | Hodowla | 24-72 h | Jednostki SU - system AMMS; kontrahenci zewnętrzni z umową - zgodnie z aktualnie obowiązującą umową; kontrahenci zewnętrzni bez umowy - platforma do udostępniania wyników lub wydruki w formie papierowej przesyłane pocztą | Formularz dostępny w LIS i w AMMS | Brak możliwości wyrażenia niepewności wyniku badania przy użyciu wartości liczbowych | Posiew jałowy - zachowanie prawidłowych warunków sterylizacji (wynik ujemny); wzrost drobnoustrojów wskaźnikowych - brak zachowania prawidłowych warunków sterylizacji (wynik dodatni) | Nieprawidłowe postępowanie ze wskaźnikami biologicznymi, nieodpowiednie warunki procesu sterylizacji.
Biologiczna kontrola sterylizacji - sporal S | Rutyna | Hodowla | Do 7 dni | Jednostki SU - system AMMS; kontrahenci zewnętrzni z umową - zgodnie z aktualnie obowiązującą umową; kontrahenci zewnętrzni bez umowy - platforma do udostępniania wyników lub wydruki w formie papierowej przesyłane pocztą | Formularz dostępny w LIS i w AMMS | Brak możliwości wyrażenia niepewności wyniku badania przy użyciu wartości liczbowych | Posiew jałowy - zachowanie prawidłowych warunków sterylizacji (wynik ujemny); wzrost drobnoustrojów wskaźnikowych - brak zachowania prawidłowych warunków sterylizacji (wynik dodatni) | Nieprawidłowe postępowanie ze wskaźnikami biologicznymi, nieodpowiednie warunki procesu sterylizacji.
Badanie mikrobiologiczne powietrza | Rutyna | Hodowla | Brak wzrostu - 5 dni; identyfikacja - do 10 dni | Jednostki SU - system AMMS; kontrahenci zewnętrzni z umową - zgodnie z aktualnie obowiązującą umową; kontrahenci zewnętrzni bez umowy - platforma do udostępniania wyników lub wydruki w formie papierowej przesyłane pocztą | Formularz dostępny w LIS i w AMMS | Brak możliwości wyrażenia niepewności wyniku badania przy użyciu wartości liczbowych | Przedział wartości referencyjnych (dopuszczalna ilość CFU/m3 powietrza) zależy od klasy czystości mikrobiologicznej badanego pomieszczenia | Brak lub niesprawny system wymiany powietrza; nieszczelność pomieszczenia; problemy z kontrolą wilgotności i temperatury; nieprawidłowy stan techniczny.
Badanie mikrobiologiczne powierzchni - metoda odciskowa | Rutyna | Hodowla | Brak wzrostu - 5 dni; identyfikacja - do 10 dni | Jednostki SU - system AMMS; kontrahenci zewnętrzni z umową - zgodnie z aktualnie obowiązującą umową; kontrahenci zewnętrzni bez umowy - platforma do udostępniania wyników lub wydruki w formie papierowej przesyłane pocztą | Formularz dostępny w LIS i w AMMS | Brak możliwości wyrażenia niepewności wyniku badania przy użyciu wartości liczbowych | Przedział wartości referencyjnych (dopuszczalna ilość CFU/cm2) zależy od klasy czystości mikrobiologicznej badanego pomieszczenia | Wybór nieodpowiednich środków myjących i dezynfekujących; niepoprawna technika utrzymania czystości powierzchni.
Badanie mikrobiologiczne personelu medycznego - metoda odciskowa | Rutyna | Hodowla | Brak wzrostu - 5 dni; identyfikacja - do 10 dni | Jednostki SU - system AMMS; kontrahenci zewnętrzni z umową - zgodnie z aktualnie obowiązującą umową; kontrahenci zewnętrzni bez umowy - platforma do udostępniania wyników lub wydruki w formie papierowej przesyłane pocztą | Formularz dostępny w LIS i w AMMS | Brak możliwości wyrażenia niepewności wyniku badania przy użyciu wartości liczbowych | Dopuszczalna ilość drobnoustrojów na rękach personelu medycznego to 10 CFU/cm2 oraz brak obecności drobnoustrojow alarmowych | Wybór nieodpowiednich środków myjących i dezynfekujących; niestosowanie się do zasad prawidłowej techniki mycia i dezynfekcji rąk.
Badanie mikrobiologiczne środowiska szpitalnego - wymaz | Rutyna | Hodowla | Brak wzrostu - 5 dni; identyfikacja - do 10 dni | Jednostki SU - system AMMS; kontrahenci zewnętrzni z umową - zgodnie z aktualnie obowiązującą umową; kontrahenci zewnętrzni bez umowy - platforma do udostępniania wyników lub wydruki w formie papierowej przesyłane pocztą | Formularz dostępny w LIS i w AMMS | Brak możliwości wyrażenia niepewności wyniku badania przy użyciu wartości liczbowych | Przedział wartości referencyjnych zależy od klasy czystości mikrobiologicznej badanego pomieszczenia | Wybór nieodpowiednich środków myjących i dezynfekujących; niepoprawna technika utrzymania czystości powierzchni.
Powikłanie poprzetoczeniowe - pojemnik - posiew beztlenowy | Rutyna | Hodowla | Brak wzrostu - 7-10 dni; identyfikacja - do 7 dni | Jednostki SU - system AMMS; kontrahenci zewnętrzni z umową - zgodnie z aktualnie obowiązującą umową; kontrahenci zewnętrzni bez umowy - platforma do udostępniania wyników lub wydruki w formie papierowej przesyłane pocztą | Formularz dostępny w LIS i w AMMS | Brak możliwości wyrażenia niepewności wyniku badania przy użyciu wartości liczbowych | Brak możliwości wyznaczenia przedziału wartości referencyjnych. Fizjologicznie - posiew jałowy; uzyskanie wzrostu drobnoustrojów - interpretacja wyniku zgodna z aktualnym stanem wiedzy, na podstawie dostępnych zaleceń i rekomendacji | Nieprawidłowy sposób pobierania, przechowywania oraz transportu materiału do laboratorium w sposób znaczący wpływa na jakość uzyskiwanych wyników.
Powikłanie poprzetoczeniowe - pojemnik - posiew tlenowy | Rutyna | Hodowla | Brak wzrostu - 7-10 dni; identyfikacja - do 7 dni | Jednostki SU - system AMMS; kontrahenci zewnętrzni z umową - zgodnie z aktualnie obowiązującą umową; kontrahenci zewnętrzni bez umowy - platforma do udostępniania wyników lub wydruki w formie papierowej przesyłane pocztą | Formularz dostępny w LIS i w AMMS | Brak możliwości wyrażenia niepewności wyniku badania przy użyciu wartości liczbowych | Brak możliwości wyznaczenia przedziału wartości referencyjnych. Fizjologicznie - posiew jałowy; uzyskanie wzrostu drobnoustrojów - interpretacja wyniku zgodna z aktualnym stanem wiedzy, na podstawie dostępnych zaleceń i rekomendacji | Nieprawidłowy sposób pobierania, przechowywania oraz transportu materiału do laboratorium w sposób znaczący wpływa na jakość uzyskiwanych wyników.
Powikłanie poprzetoczeniowe - przyrząd do przetaczania - posiew beztlenowy | Rutyna | Hodowla | Brak wzrostu - 7-10 dni; identyfikacja - do 7 dni | Jednostki SU - system AMMS; kontrahenci zewnętrzni z umową - zgodnie z aktualnie obowiązującą umową; kontrahenci zewnętrzni bez umowy - platforma do udostępniania wyników lub wydruki w formie papierowej przesyłane pocztą | Formularz dostępny w LIS i w AMMS | Brak możliwości wyrażenia niepewności wyniku badania przy użyciu wartości liczbowych | Brak możliwości wyznaczenia przedziału wartości referencyjnych. Fizjologicznie - posiew jałowy; uzyskanie wzrostu drobnoustrojów - interpretacja wyniku zgodna z aktualnym stanem wiedzy, na podstawie dostępnych zaleceń i rekomendacji | Nieprawidłowy sposób pobierania, przechowywania oraz transportu materiału do laboratorium w sposób znaczący wpływa na jakość uzyskiwanych wyników.
Powikłanie poprzetoczeniowe - przyrząd do przetaczania - posiew tlenowy | Rutyna | Hodowla | Brak wzrostu - 7-10 dni; identyfikacja - do 7 dni | Jednostki SU - system AMMS; kontrahenci zewnętrzni z umową - zgodnie z aktualnie obowiązującą umową; kontrahenci zewnętrzni bez umowy - platforma do udostępniania wyników lub wydruki w formie papierowej przesyłane pocztą | Formularz dostępny w LIS i w AMMS | Brak możliwości wyrażenia niepewności wyniku badania przy użyciu wartości liczbowych | Brak możliwości wyznaczenia przedziału wartości referencyjnych. Fizjologicznie - posiew jałowy; uzyskanie wzrostu drobnoustrojów - interpretacja wyniku zgodna z aktualnym stanem wiedzy, na podstawie dostępnych zaleceń i rekomendacji | Nieprawidłowy sposób pobierania, przechowywania oraz transportu materiału do laboratorium w sposób znaczący wpływa na jakość uzyskiwanych wyników.
Preparaty krwiopochodne - kontrola jałowości - posiew beztlenowy | Rutyna | Hodowla | Brak wzrostu - 7-10 dni; identyfikacja - do 7 dni | Jednostki SU - system AMMS; kontrahenci zewnętrzni z umową - zgodnie z aktualnie obowiązującą umową; kontrahenci zewnętrzni bez umowy - platforma do udostępniania wyników lub wydruki w formie papierowej przesyłane pocztą | Formularz dostępny w LIS i w AMMS | Brak możliwości wyrażenia niepewności wyniku badania przy użyciu wartości liczbowych | Brak możliwości wyznaczenia przedziału wartości referencyjnych. Fizjologicznie - posiew jałowy; uzyskanie wzrostu drobnoustrojów - interpretacja wyniku zgodna z aktualnym stanem wiedzy, na podstawie dostępnych zaleceń i rekomendacji | Nieprawidłowy sposób pobierania, przechowywania oraz transportu materiału do laboratorium w sposób znaczący wpływa na jakość uzyskiwanych wyników.
Preparaty krwiopochodne - kontrola jałowości - posiew tlenowy | Rutyna | Hodowla | Brak wzrostu - 7-10 dni; identyfikacja - do 7 dni | Jednostki SU - system AMMS; kontrahenci zewnętrzni z umową - zgodnie z aktualnie obowiązującą umową; kontrahenci zewnętrzni bez umowy - platforma do udostępniania wyników lub wydruki w formie papierowej przesyłane pocztą | Formularz dostępny w LIS i w AMMS | Brak możliwości wyrażenia niepewności wyniku badania przy użyciu wartości liczbowych | Brak możliwości wyznaczenia przedziału wartości referencyjnych. Fizjologicznie - posiew jałowy; uzyskanie wzrostu drobnoustrojów - interpretacja wyniku zgodna z aktualnym stanem wiedzy, na podstawie dostępnych zaleceń i rekomendacji | Nieprawidłowy sposób pobierania, przechowywania oraz transportu materiału do laboratorium w sposób znaczący wpływa na jakość uzyskiwanych wyników.
Mieszanina żywieniowa - produkt farmaceutyczny - posiew beztlenowy | Rutyna | Hodowla | Brak wzrostu - 7-10 dni; identyfikacja - do 7 dni | Jednostki SU - system AMMS; kontrahenci zewnętrzni z umową - zgodnie z aktualnie obowiązującą umową; kontrahenci zewnętrzni bez umowy - platforma do udostępniania wyników lub wydruki w formie papierowej przesyłane pocztą | Formularz dostępny w LIS i w AMMS | Brak możliwości wyrażenia niepewności wyniku badania przy użyciu wartości liczbowych | Brak możliwości wyznaczenia przedziału wartości referencyjnych. Fizjologicznie - posiew jałowy; uzyskanie wzrostu drobnoustrojów - interpretacja wyniku zgodna z aktualnym stanem wiedzy, na podstawie dostępnych zaleceń i rekomendacji | Nieprawidłowy sposób pobierania, przechowywania oraz transportu materiału do laboratorium w sposób znaczący wpływa na jakość uzyskiwanych wyników.
Mieszanina żywieniowa - produkt farmaceutyczny - posiew tlenowy | Rutyna | Hodowla | Brak wzrostu - 7-10 dni; identyfikacja - do 7 dni | Jednostki SU - system AMMS; kontrahenci zewnętrzni z umową - zgodnie z aktualnie obowiązującą umową; kontrahenci zewnętrzni bez umowy - platforma do udostępniania wyników lub wydruki w formie papierowej przesyłane pocztą | Formularz dostępny w LIS i w AMMS | Brak możliwości wyrażenia niepewności wyniku badania przy użyciu wartości liczbowych | Brak możliwości wyznaczenia przedziału wartości referencyjnych. Fizjologicznie - posiew jałowy; uzyskanie wzrostu drobnoustrojów - interpretacja wyniku zgodna z aktualnym stanem wiedzy, na podstawie dostępnych zaleceń i rekomendacji | Nieprawidłowy sposób pobierania, przechowywania oraz transportu materiału do laboratorium w sposób znaczący wpływa na jakość uzyskiwanych wyników.
Roztwór NaCl - produkt farmaceutyczny - posiew beztlenowy | Rutyna | Hodowla | Brak wzrostu - 7-10 dni; identyfikacja - do 7 dni | Jednostki SU - system AMMS; kontrahenci zewnętrzni z umową - zgodnie z aktualnie obowiązującą umową; kontrahenci zewnętrzni bez umowy - platforma do udostępniania wyników lub wydruki w formie papierowej przesyłane pocztą | Formularz dostępny w LIS i w AMMS | Brak możliwości wyrażenia niepewności wyniku badania przy użyciu wartości liczbowych | Brak możliwości wyznaczenia przedziału wartości referencyjnych. Fizjologicznie - posiew jałowy; uzyskanie wzrostu drobnoustrojów - interpretacja wyniku zgodna z aktualnym stanem wiedzy, na podstawie dostępnych zaleceń i rekomendacji | Nieprawidłowy sposób pobierania, przechowywania oraz transportu materiału do laboratorium w sposób znaczący wpływa na jakość uzyskiwanych wyników.
Roztwór NaCl - produkt farmaceutyczny - posiew tlenowy | Rutyna | Hodowla | Brak wzrostu - 7-10 dni; identyfikacja - do 7 dni | Jednostki SU - system AMMS; kontrahenci zewnętrzni z umową - zgodnie z aktualnie obowiązującą umową; kontrahenci zewnętrzni bez umowy - platforma do udostępniania wyników lub wydruki w formie papierowej przesyłane pocztą | Formularz dostępny w LIS i w AMMS | Brak możliwości wyrażenia niepewności wyniku badania przy użyciu wartości liczbowych | Brak możliwości wyznaczenia przedziału wartości referencyjnych. Fizjologicznie - posiew jałowy; uzyskanie wzrostu drobnoustrojów - interpretacja wyniku zgodna z aktualnym stanem wiedzy, na podstawie dostępnych zaleceń i rekomendacji | Nieprawidłowy sposób pobierania, przechowywania oraz transportu materiału do laboratorium w sposób znaczący wpływa na jakość uzyskiwanych wyników.
Materiał płynny - kontrola jałowości - posiew beztlenowy | Rutyna | Hodowla | Brak wzrostu - 7-10 dni; identyfikacja - do 7 dni | Jednostki SU - system AMMS; kontrahenci zewnętrzni z umową - zgodnie z aktualnie obowiązującą umową; kontrahenci zewnętrzni bez umowy - platforma do udostępniania wyników lub wydruki w formie papierowej przesyłane pocztą | Formularz dostępny w LIS i w AMMS | Brak możliwości wyrażenia niepewności wyniku badania przy użyciu wartości liczbowych | Brak możliwości wyznaczenia przedziału wartości referencyjnych. Fizjologicznie - posiew jałowy; uzyskanie wzrostu drobnoustrojów - interpretacja wyniku zgodna z aktualnym stanem wiedzy, na podstawie dostępnych zaleceń i rekomendacji | Nieprawidłowy sposób pobierania, przechowywania oraz transportu materiału do laboratorium w sposób znaczący wpływa na jakość uzyskiwanych wyników.
Materiał płynny - kontrola jałowości - posiew tlenowy | Rutyna | Hodowla | Brak wzrostu - 7-10 dni; identyfikacja - do 7 dni | Jednostki SU - system AMMS; kontrahenci zewnętrzni z umową - zgodnie z aktualnie obowiązującą umową; kontrahenci zewnętrzni bez umowy - platforma do udostępniania wyników lub wydruki w formie papierowej przesyłane pocztą | Formularz dostępny w LIS i w AMMS | Brak możliwości wyrażenia niepewności wyniku badania przy użyciu wartości liczbowych | Brak możliwości wyznaczenia przedziału wartości referencyjnych. Fizjologicznie - posiew jałowy; uzyskanie wzrostu drobnoustrojów - interpretacja wyniku zgodna z aktualnym stanem wiedzy, na podstawie dostępnych zaleceń i rekomendacji | Nieprawidłowy sposób pobierania, przechowywania oraz transportu materiału do laboratorium w sposób znaczący wpływa na jakość uzyskiwanych wyników.
Badanie środowiskowe PCR | Rutyna | Real Time PCR | 1-3 dni | Jednostki SU - system AMMS; kontrahenci zewnętrzni z umową - zgodnie z aktualnie obowiązującą umową; kontrahenci zewnętrzni bez umowy - platforma do udostępniania wyników lub wydruki w formie papierowej przesyłane pocztą | Formularz dostępny w LIS i w AMMS | Niepewność pomiaru wyrażona poprzez czułość oraz swoistość testu - czułość 100%, swoistość 100% | Brak obecności sekwencji genów związanych z niewrażliwością na karbapenem - wynik ujemny; wykrycie obecności sekwencji genów związanych z niewrażliwością na karbapenem - wynik dodatni | Obecność w próbce badanej inhibitorów reakcji PCR może prowadzić do uzyskiwania wyników fałszywie ujemnych; obecność ewentualnych mutacji/polimorfizmów w regionie parowania sondy i/lub starterów może utrudniać identyfikację patogennego materiału genetycznego; wyniki fałszywie dodatnie mogą wystąpić w wyniku zanieczyszczenia krzyżowego docelowymi organizmami, kwasami nukleinowymi lub amplifikowanym produktem; nieprawidłowy sposób pobierania, przechowywania oraz transportu materiału do laboratorium w sposób znaczący wpływa na jakość uzyskiwanych wyników.

## Parazytologia
nazewnictwo badań zgodne z aktualnym stanem wiedzy; | tryb zlecania i wykonywania badania; | metodę wykonywania badania (metoda analityczna); | czas oczekiwania na wynik badania TAT uwzględniający potrzeby zleceniodawcy i uzgodniony ze zleceniodawcą; | sposób przekazywania zleceniodawcy wyników badań; | formularz raportu z wyników badań laboratoryjnych; | niepewność pomiaru / wyniku badania / poziomu błędów; | przedział wartości referencyjnych z uwzględnieniem różnic wynikających z podziału na wiek, płeć pacjenta; | istotne dane które mogą interferować w wynik badania.
Pasożyty jelitowe człowieka - kał (pakiet) | Rutyna | Metody koproskopowe | Do 7 dni | Jednostki SU - system AMMS; kontrahenci zewnętrzni z umową - zgodnie z aktualnie obowiązującą umową; kontrahenci zewnętrzni bez umowy - platforma do udostępniania wyników lub wydruki w formie papierowej przesyłane pocztą | Formularz dostępny w LIS i w AMMS | Brak możliwości wyrażenia niepewności wyniku badania przy użyciu wartości liczbowych | Brak obecności pasożytów jelitowych - wynik ujemny; stwierdzenie obecności pasożytów jelitowych - wynik dodatni | Nieprawidłowy sposób pobierania, przechowywania oraz transportu materiału do laboratorium w sposób znaczący wpływa na jakość uzyskiwanych wyników.
Pasożyty - eozynofilia (kał) | Rutyna | Ocena mikroskopowa | Do 3 dni | Jednostki SU - system AMMS; kontrahenci zewnętrzni z umową - zgodnie z aktualnie obowiązującą umową; kontrahenci zewnętrzni bez umowy - platforma do udostępniania wyników lub wydruki w formie papierowej przesyłane pocztą | Formularz dostępny w LIS i w AMMS | Brak możliwości wyrażenia niepewności wyniku badania przy użyciu wartości liczbowych | Brak obecności pasożytów jelitowych - wynik ujemny; stwierdzenie obecności pasożytów jelitowych - wynik dodatni | Nieprawidłowy sposób pobierania, przechowywania oraz transportu materiału do laboratorium w sposób znaczący wpływa na jakość uzyskiwanych wyników.
Rozmazy krwi w kierunku pierwotniaków z rodzaju: Plasmodium, Trypanosoma, Babesia | Rutyna | Ocena mikroskopowa | 1-3 dni | Jednostki SU - system AMMS; kontrahenci zewnętrzni z umową - zgodnie z aktualnie obowiązującą umową; kontrahenci zewnętrzni bez umowy - platforma do udostępniania wyników lub wydruki w formie papierowej przesyłane pocztą | Formularz dostępny w LIS i w AMMS | Brak możliwości wyrażenia niepewności wyniku badania przy użyciu wartości liczbowych | Brak obecności poszukiwanych pierwotniaków - wynik ujemny; stwierdzenie obecności poszukiwanych pierwotniaków - wynik dodatni | Nieprawidłowy sposób pobierania, przechowywania oraz transportu materiału do laboratorium w sposób znaczący wpływa na jakość uzyskiwanych wyników.
Plasmodium spp. - rozmazy krwi | Rutyna | Ocena mikroskopowa | 1-3 dni | Jednostki SU - system AMMS; kontrahenci zewnętrzni z umową - zgodnie z aktualnie obowiązującą umową; kontrahenci zewnętrzni bez umowy - platforma do udostępniania wyników lub wydruki w formie papierowej przesyłane pocztą | Formularz dostępny w LIS i w AMMS | Brak możliwości wyrażenia niepewności wyniku badania przy użyciu wartości liczbowych | Brak obecności pierwotniaków z rodzaju Plasmodium spp - wynik ujemny; stwierdzenie obecności pierwotniaków z rodzaju Plasmodium spp - wynik dodatni | Nieprawidłowy sposób pobierania, przechowywania oraz transportu materiału do laboratorium w sposób znaczący wpływa na jakość uzyskiwanych wyników.
Trypanosoma spp. - rozmazy krwi | Rutyna | Ocena mikroskopowa | 1-3 dni | Jednostki SU - system AMMS; kontrahenci zewnętrzni z umową - zgodnie z aktualnie obowiązującą umową; kontrahenci zewnętrzni bez umowy - platforma do udostępniania wyników lub wydruki w formie papierowej przesyłane pocztą | Formularz dostępny w LIS i w AMMS | Brak możliwości wyrażenia niepewności wyniku badania przy użyciu wartości liczbowych | Brak obecności pierwotniaków z rodzaju Trypanosoma spp - wynik ujemny; stwierdzenie obecności pierwotniaków z rodzaju Trypanosoma spp - wynik dodatni | Nieprawidłowy sposób pobierania, przechowywania oraz transportu materiału do laboratorium w sposób znaczący wpływa na jakość uzyskiwanych wyników.
Babesia spp. - rozmazy krwi | Rutyna | Ocena mikroskopowa | 1-3 dni | Jednostki SU - system AMMS; kontrahenci zewnętrzni z umową - zgodnie z aktualnie obowiązującą umową; kontrahenci zewnętrzni bez umowy - platforma do udostępniania wyników lub wydruki w formie papierowej przesyłane pocztą | Formularz dostępny w LIS i w AMMS | Brak możliwości wyrażenia niepewności wyniku badania przy użyciu wartości liczbowych | Brak obecności pierwotniaków z rodzaju Babesia spp - wynik ujemny; stwierdzenie obecności pierwotniaków z rodzaju Babesia spp - wynik dodatni | Nieprawidłowy sposób pobierania, przechowywania oraz transportu materiału do laboratorium w sposób znaczący wpływa na jakość uzyskiwanych wyników.
Plasmodium spp. we krwi (EDTA) - szybki test | Tryb zlecania - rutyna; tryb wykonywania - cito | Metoda immunochromatograficzna | Do 2 h | Jednostki SU - system AMMS; kontrahenci zewnętrzni z umową - zgodnie z aktualnie obowiązującą umową; kontrahenci zewnętrzni bez umowy - platforma do udostępniania wyników lub wydruki w formie papierowej przesyłane pocztą | Formularz dostępny w LIS i w AMMS | Niepewność pomiaru wyrażona poprzez czułość oraz swoistość testu - czułość 96,6%-99,7%, swoistość 97,3%-99,7% (95% przedział ufności) | Brak obecności Plasmodium spp. we krwi - wynik ujemny; wykrycie obecności Plasmodium spp. we krwi - wynik dodatni | Nieprawidłowy sposób pobierania, przechowywania oraz transportu materiału do laboratorium w sposób znaczący wpływa na jakość uzyskiwanych wyników.
Nużeniec (Demodex) - zeskrobiny z ciała | Rutyna | Ocena mikroskopowa | Do 3 dni | Jednostki SU - system AMMS; kontrahenci zewnętrzni z umową - zgodnie z aktualnie obowiązującą umową; kontrahenci zewnętrzni bez umowy - platforma do udostępniania wyników lub wydruki w formie papierowej przesyłane pocztą | Formularz dostępny w LIS i w AMMS | Brak możliwości wyrażenia niepewności wyniku badania przy użyciu wartości liczbowych | Brak obecności nużeńca - wynik ujemny; stwierdzenie obecności nużeńca - wynik dodatni | Nieprawidłowy sposób pobierania, przechowywania oraz transportu materiału do laboratorium w sposób znaczący wpływa na jakość uzyskiwanych wyników.
Nużeniec (Demodex) - zeskrobiny z twarzy | Rutyna | Ocena mikroskopowa | Do 3 dni | Jednostki SU - system AMMS; kontrahenci zewnętrzni z umową - zgodnie z aktualnie obowiązującą umową; kontrahenci zewnętrzni bez umowy - platforma do udostępniania wyników lub wydruki w formie papierowej przesyłane pocztą | Formularz dostępny w LIS i w AMMS | Brak możliwości wyrażenia niepewności wyniku badania przy użyciu wartości liczbowych | Brak obecności nużeńca - wynik ujemny; stwierdzenie obecności nużeńca - wynik dodatni | Nieprawidłowy sposób pobierania, przechowywania oraz transportu materiału do laboratorium w sposób znaczący wpływa na jakość uzyskiwanych wyników.
Nużeniec (Demodex) - brwi | Rutyna | Ocena mikroskopowa | Do 3 dni | Jednostki SU - system AMMS; kontrahenci zewnętrzni z umową - zgodnie z aktualnie obowiązującą umową; kontrahenci zewnętrzni bez umowy - platforma do udostępniania wyników lub wydruki w formie papierowej przesyłane pocztą | Formularz dostępny w LIS i w AMMS | Brak możliwości wyrażenia niepewności wyniku badania przy użyciu wartości liczbowych | Brak obecności nużeńca - wynik ujemny; stwierdzenie obecności nużeńca - wynik dodatni | Nieprawidłowy sposób pobierania, przechowywania oraz transportu materiału do laboratorium w sposób znaczący wpływa na jakość uzyskiwanych wyników.
Nużeniec (Demodex) - oko prawe i lewe | Rutyna | Ocena mikroskopowa | Do 3 dni | Jednostki SU - system AMMS; kontrahenci zewnętrzni z umową - zgodnie z aktualnie obowiązującą umową; kontrahenci zewnętrzni bez umowy - platforma do udostępniania wyników lub wydruki w formie papierowej przesyłane pocztą | Formularz dostępny w LIS i w AMMS | Brak możliwości wyrażenia niepewności wyniku badania przy użyciu wartości liczbowych | Brak obecności nużeńca - wynik ujemny; stwierdzenie obecności nużeńca - wynik dodatni | Nieprawidłowy sposób pobierania, przechowywania oraz transportu materiału do laboratorium w sposób znaczący wpływa na jakość uzyskiwanych wyników.
Larwy nicieni - hodowla Harada - Mori | Rutyna | Ocena mikroskopowa i makroskopowa | Do 12 dni | Jednostki SU - system AMMS; kontrahenci zewnętrzni z umową - zgodnie z aktualnie obowiązującą umową; kontrahenci zewnętrzni bez umowy - platforma do udostępniania wyników lub wydruki w formie papierowej przesyłane pocztą | Formularz dostępny w LIS i w AMMS | Brak możliwości wyrażenia niepewności wyniku badania przy użyciu wartości liczbowych | Brak obecności larw nicieni - wynik ujemny; stwierdzenie obecności larw nicieni - wynik dodatni | Nieprawidłowy sposób pobierania, przechowywania oraz transportu materiału do laboratorium w sposób znaczący wpływa na jakość uzyskiwanych wyników.
Identyfikacja form dorosłych pasożyta | Rutyna | Ocena mikroskopowa i makroskopowa | Do 3 dni | Jednostki SU - system AMMS; kontrahenci zewnętrzni z umową - zgodnie z aktualnie obowiązującą umową; kontrahenci zewnętrzni bez umowy - platforma do udostępniania wyników lub wydruki w formie papierowej przesyłane pocztą | Formularz dostępny w LIS i w AMMS | Brak możliwości wyrażenia niepewności wyniku badania przy użyciu wartości liczbowych | Brak obecności form dorosłych pasożyta - wynik ujemny; stwierdzenie obecności form dorosłych pasożyta - wynik dodatni | Nieprawidłowy sposób pobierania, przechowywania oraz transportu materiału do laboratorium w sposób znaczący wpływa na jakość uzyskiwanych wyników.
Schistosoma haematobium - jaja w moczu | Rutyna | Ocena mikroskopowa | 1-3 dni | Jednostki SU - system AMMS; kontrahenci zewnętrzni z umową - zgodnie z aktualnie obowiązującą umową; kontrahenci zewnętrzni bez umowy - platforma do udostępniania wyników lub wydruki w formie papierowej przesyłane pocztą | Formularz dostępny w LIS i w AMMS | Brak możliwości wyrażenia niepewności wyniku badania przy użyciu wartości liczbowych | Brak obecności jaj Schistosoma haematobium - wynik ujemny; stwierdzenie obecności jaj Schistosoma haematobium - wynik dodatni | Nieprawidłowy sposób pobierania, przechowywania oraz transportu materiału do laboratorium w sposób znaczący wpływa na jakość uzyskiwanych wyników.
Leishmania spp. - preparat odbitkowy | Rutyna | Ocena mikroskopowa | Do 10 dni | Jednostki SU - system AMMS; kontrahenci zewnętrzni z umową - zgodnie z aktualnie obowiązującą umową; kontrahenci zewnętrzni bez umowy - platforma do udostępniania wyników lub wydruki w formie papierowej przesyłane pocztą | Formularz dostępny w LIS i w AMMS | Brak możliwości wyrażenia niepewności wyniku badania przy użyciu wartości liczbowych | Brak obecności Leishmania spp. - wynik ujemny; stwierdzenie obecności Leishmania spp. - wynik dodatni | Nieprawidłowy sposób pobierania, przechowywania oraz transportu materiału do laboratorium w sposób znaczący wpływa na jakość uzyskiwanych wyników.
Pasożyty - Echinococcus spp. w materiale biopsyjnym | Rutyna | Ocena mikroskopowa | 1-3 dni | Jednostki SU - system AMMS; kontrahenci zewnętrzni z umową - zgodnie z aktualnie obowiązującą umową; kontrahenci zewnętrzni bez umowy - platforma do udostępniania wyników lub wydruki w formie papierowej przesyłane pocztą | Formularz dostępny w LIS i w AMMS | Brak możliwości wyrażenia niepewności wyniku badania przy użyciu wartości liczbowych | Brak obecności Echinococcus spp. - wynik ujemny; stwierdzenie obecności Echinococcus spp. - wynik dodatni | Nieprawidłowy sposób pobierania, przechowywania oraz transportu materiału do laboratorium w sposób znaczący wpływa na jakość uzyskiwanych wyników.
Mikrofilarie - koncentracja Knott'a | Rutyna | Ocena mikroskopowa | Do 4 dni | Jednostki SU - system AMMS; kontrahenci zewnętrzni z umową - zgodnie z aktualnie obowiązującą umową; kontrahenci zewnętrzni bez umowy - platforma do udostępniania wyników lub wydruki w formie papierowej przesyłane pocztą | Formularz dostępny w LIS i w AMMS | Brak możliwości wyrażenia niepewności wyniku badania przy użyciu wartości liczbowych | Brak obecności mikrofilarii - wynik ujemny; stwierdzenie obecności mikrofilarii - wynik dodatni | Nieprawidłowy sposób pobierania, przechowywania oraz transportu materiału do laboratorium w sposób znaczący wpływa na jakość uzyskiwanych wyników.
Oocysty pierwotniaków z rodzaju: Cryptosporidium spp.,Cyklospora spp,Cystoisospora spp. | Rutyna | Ocena mikroskopowa | Do 10 dni | Jednostki SU - system AMMS; kontrahenci zewnętrzni z umową - zgodnie z aktualnie obowiązującą umową; kontrahenci zewnętrzni bez umowy - platforma do udostępniania wyników lub wydruki w formie papierowej przesyłane pocztą | Formularz dostępny w LIS i w AMMS | Brak możliwości wyrażenia niepewności wyniku badania przy użyciu wartości liczbowych | Brak obecności oocyst poszukiwanych pierwotniaków - wynik ujemny; stwierdzenie obecności oocyst poszukiwanych pierwotniaków - wynik dodatni | Nieprawidłowy sposób pobierania, przechowywania oraz transportu materiału do laboratorium w sposób znaczący wpływa na jakość uzyskiwanych wyników.
Owsiki - wymaz okołoodbytniczy | Rutyna | Ocena mikroskopowa | 1-3 dni | Jednostki SU - system AMMS; kontrahenci zewnętrzni z umową - zgodnie z aktualnie obowiązującą umową; kontrahenci zewnętrzni bez umowy - platforma do udostępniania wyników lub wydruki w formie papierowej przesyłane pocztą | Formularz dostępny w LIS i w AMMS | Brak możliwości wyrażenia niepewności wyniku badania przy użyciu wartości liczbowych | Brak obecności owsików - wynik ujemny; stwierdzenie obecności owsików - wynik dodatni | Nieprawidłowy sposób pobierania, przechowywania oraz transportu materiału do laboratorium w sposób znaczący wpływa na jakość uzyskiwanych wyników.
Oznaczanie koproantygenu Ag Giardia/Ag Cryptosporidium w kale (met. immunochromatograficzna) | Rutyna | Metoda immunochromatograficzna | 1-3 dni | Jednostki SU - system AMMS; kontrahenci zewnętrzni z umową - zgodnie z aktualnie obowiązującą umową; kontrahenci zewnętrzni bez umowy - platforma do udostępniania wyników lub wydruki w formie papierowej przesyłane pocztą | Formularz dostępny w LIS i w AMMS | Niepewność pomiaru wyrażona poprzez czułość oraz swoistość testu - czułość 93,8%/100%, swoistość 95,2%/100% (w zależności od metody refencyjnej) | Brak obecności Ag Giardia/Ag Cryptosporidium - wynik ujemny; wykrycie obecności Ag Giardia/Ag Cryptosporidium - wynik dodatni | Wynik ujemny nie wyklucza możliwości zakażenia w przypadku obecności antygenu w próbce poniżej zakresu wykrywalności testu lub ze względu na sporadyczne wydalanie patogenów z kałem; w przypadku pacjentów z anemią lub pacjentów z podejrzeniem infekcji, rekomenedowane jest powtórzenie badania po 4 tygodniach; wynik dodatni nie wyklucza obecności innych patogenów; nieprawidłowy sposób pobierania, przechowywania oraz transportu materiału do laboratorium w sposób znaczący wpływa na jakość uzyskiwanych wyników.
Ag Giardia intestinalis w kale (Elisa) | Rutyna | Metoda immunoenzymatyczna (ELISA) | Do 8 dni | Jednostki SU - system AMMS; kontrahenci zewnętrzni z umową - zgodnie z aktualnie obowiązującą umową; kontrahenci zewnętrzni bez umowy - platforma do udostępniania wyników lub wydruki w formie papierowej przesyłane pocztą | Formularz dostępny w LIS i w AMMS | Niepewność pomiaru wyrażona poprzez czułość oraz swoistość testu - czułość 100%, swoistość 100% | <0,08 ujemny; ≥ 0,08 dodatni (OD) | W przypadku obecności antygenu Giardia w ilości poniżej zakresu wykrywalności testu wynik oznaczenia może pozostawać ujemny, u pacjentów z podejrzeniem zarażenia Giardia rekomenduje się pobieranie kilku próbek w odstępach czasu; nieprawidłowy sposób pobierania, przechowywania oraz transportu materiału do laboratorium w sposób znaczący wpływa na jakość uzyskiwanych wyników.
anty-Ascaris lumbricoides IgG w osoczu cytrynianowym/surowicy (Elisa) | Rutyna | Metoda immunoenzymatyczna (ELISA) | Do 8 dni | Jednostki SU - system AMMS; kontrahenci zewnętrzni z umową - zgodnie z aktualnie obowiązującą umową; kontrahenci zewnętrzni bez umowy - platforma do udostępniania wyników lub wydruki w formie papierowej przesyłane pocztą | Formularz dostępny w LIS i w AMMS | Niepewność pomiaru wyrażona poprzez czułość oraz swoistość testu - czułość 47,82%-100%, swoistość 87,69%-98,62% (95% przedział ufności) | <9,0 ujemny; 9,0 - 11,0 niejednoznaczny; >11,0 dodatni (NTU) | Nieprawidłowy sposób pobierania, przechowywania oraz transportu materiału do laboratorium w sposób znaczący wpływa na jakość uzyskiwanych wyników.
anty-Echinococcus spp. IgG w surowicy (Elisa) | Rutyna | Metoda immunoenzymatyczna (ELISA) | Do 8 dni | Jednostki SU - system AMMS; kontrahenci zewnętrzni z umową - zgodnie z aktualnie obowiązującą umową; kontrahenci zewnętrzni bez umowy - platforma do udostępniania wyników lub wydruki w formie papierowej przesyłane pocztą | Formularz dostępny w LIS i w AMMS | Niepewność pomiaru wyrażona poprzez czułość oraz swoistość testu - czułość 95,5%/100%, swoistość 95,7%/100% (w zależności od badanej grupy odniesienia) | <0,8 ujemny; 0,8 - 1,1 graniczny; >1,1 dodatni (RATIO) | Nieprawidłowy sposób pobierania, przechowywania oraz transportu materiału do laboratorium w sposób znaczący wpływa na jakość uzyskiwanych wyników.
anty-Echinococcus spp. IgG w osoczu cytrynianowym/surowicy - test potwierdzenia Western Blot | Rutyna | Western blot | Do 8 dni | Jednostki SU - system AMMS; kontrahenci zewnętrzni z umową - zgodnie z aktualnie obowiązującą umową; kontrahenci zewnętrzni bez umowy - platforma do udostępniania wyników lub wydruki w formie papierowej przesyłane pocztą | Formularz dostępny w LIS i w AMMS | Niepewność pomiaru wyrażona poprzez czułość oraz swoistość testu - czułość 93%, swoistość 100% | Wynik dodatni - wykrycie obecności specyficznych przeciwciał | Nieprawidłowy sposób pobierania, przechowywania oraz transportu materiału do laboratorium w sposób znaczący wpływa na jakość uzyskiwanych wyników.
anty-Entamoeba histolytica IgG w osoczu cytrynianowym/surowice (Elisa) | Rutyna | Metoda immunoenzymatyczna (ELISA) | Do 8 dni | Jednostki SU - system AMMS; kontrahenci zewnętrzni z umową - zgodnie z aktualnie obowiązującą umową; kontrahenci zewnętrzni bez umowy - platforma do udostępniania wyników lub wydruki w formie papierowej przesyłane pocztą | Formularz dostępny w LIS i w AMMS | Niepewność pomiaru wyrażona poprzez czułość oraz swoistość testu - czułość 91,19%-100%, swoistość 92,96%-99,76% (95% przedział ufności) | <9,0 ujemny; 9,0 - 11,0 niejednoznaczny; >11,0 dodatni (NTU) | Nieprawidłowy sposób pobierania, przechowywania oraz transportu materiału do laboratorium w sposób znaczący wpływa na jakość uzyskiwanych wyników.
anty-Schistosoma mansoni IgG w osoczu cytrynianowym/surowicy (Elisa) | Rutyna | Metoda immunoenzymatyczna (ELISA) | Do 8 dni | Jednostki SU - system AMMS; kontrahenci zewnętrzni z umową - zgodnie z aktualnie obowiązującą umową; kontrahenci zewnętrzni bez umowy - platforma do udostępniania wyników lub wydruki w formie papierowej przesyłane pocztą | Formularz dostępny w LIS i w AMMS | Niepewność pomiaru wyrażona poprzez czułość oraz swoistość testu - czułość 82,8%-98,69%, swoistość 92,19%-99,96% (95% przedział ufności) | <9,0 ujemny; 9,0 - 11,0 niejednoznaczny; >11,0 dodatni (NTU) | Nieprawidłowy sposób pobierania, przechowywania oraz transportu materiału do laboratorium w sposób znaczący wpływa na jakość uzyskiwanych wyników.
anty-Toxocara canis IgG w osoczu cytrynianowym/surowicy (Elisa) | Rutyna | Metoda immunoenzymatyczna (ELISA) | Do 8 dni | Jednostki SU - system AMMS; kontrahenci zewnętrzni z umową - zgodnie z aktualnie obowiązującą umową; kontrahenci zewnętrzni bez umowy - platforma do udostępniania wyników lub wydruki w formie papierowej przesyłane pocztą | Formularz dostępny w LIS i w AMMS | Niepewność pomiaru wyrażona poprzez czułość oraz swoistość testu - czułość 93,7%/99%, swoistość 75%/96,6% (w zależności od metody refencyjnej) | <0,8 ujemny; 0,8 - 1,1 graniczny; >1,1 dodatni (RATIO) | Nieprawidłowy sposób pobierania, przechowywania oraz transportu materiału do laboratorium w sposób znaczący wpływa na jakość uzyskiwanych wyników.
Przeciwciała anty-Dengue virus IgG w surowicy (test jakościowy) | Rutyna | Metoda immunoenzymatyczna (ELISA) | 1-3 dni | Jednostki SU - system AMMS; kontrahenci zewnętrzni z umową - zgodnie z aktualnie obowiązującą umową; kontrahenci zewnętrzni bez umowy - platforma do udostępniania wyników lub wydruki w formie papierowej przesyłane pocztą | Formularz dostępny w LIS i w AMMS | Niepewność pomiaru wyrażona poprzez czułość oraz swoistość testu - czułość 85,5%-99,4%, swoistość 97%-100% (95% przedział ufności) | <0,9 ujemny; 0,9 - 1,1 niejednoznaczny; >1,1 dodatni (INDEX) | Obecność w próbce badanej wirusa Zika może powodować reakcje krzyżowe; nieprawidłowy sposób pobierania, przechowywania oraz transportu materiału do laboratorium w sposób znaczący wpływa na jakość uzyskiwanych wyników.
Przeciwciała anty-Dengue virus IgM w surowicy (test jakościowy) | Rutyna | Metoda immunoenzymatyczna (ELISA) | 1-3 dni | Jednostki SU - system AMMS; kontrahenci zewnętrzni z umową - zgodnie z aktualnie obowiązującą umową; kontrahenci zewnętrzni bez umowy - platforma do udostępniania wyników lub wydruki w formie papierowej przesyłane pocztą | Formularz dostępny w LIS i w AMMS | Niepewność pomiaru wyrażona poprzez czułość oraz swoistość testu - czułość 93,1%-99,9%, swoistość 97,2%-100% (95% przedział ufności) | <0,9 ujemny; 0,9 - 1,1 niejednoznaczny; >1,1 dodatni (INDEX) | Obecność w próbce badanej wirusa Zachodniego Nilu może powodować reakcje krzyżowe; nieprawidłowy sposób pobierania, przechowywania oraz transportu materiału do laboratorium w sposób znaczący wpływa na jakość uzyskiwanych wyników.
Przeciwciała anty-Zika virus IgG w surowicy (test ilościowy) | Rutyna | Metoda immunoenzymatyczna (ELISA) | 1-3 dni | Jednostki SU - system AMMS; kontrahenci zewnętrzni z umową - zgodnie z aktualnie obowiązującą umową; kontrahenci zewnętrzni bez umowy - platforma do udostępniania wyników lub wydruki w formie papierowej przesyłane pocztą | Formularz dostępny w LIS i w AMMS | 2,82 AU/ml (niepewność rozszerzona, k=2) | <13,5 ujemny; 13,5 - 16,5 niejednoznaczny; >16,5 dodatni (AU/ml) | Wykryto reakcje krzyżowe z wirusem Denngi i wirusem Zachodniego Nilu; nieprawidłowy sposób pobierania, przechowywania oraz transportu materiału do laboratorium w sposób znaczący wpływa na jakość uzyskiwanych wyników.
Przeciwciała anty-Zika virus IgM w surowicy (test jakościowy) | Rutyna | Metoda immunoenzymatyczna (ELISA) | 1-3 dni | Jednostki SU - system AMMS; kontrahenci zewnętrzni z umową - zgodnie z aktualnie obowiązującą umową; kontrahenci zewnętrzni bez umowy - platforma do udostępniania wyników lub wydruki w formie papierowej przesyłane pocztą | Formularz dostępny w LIS i w AMMS | Niepewność pomiaru wyrażona poprzez czułość oraz swoistość testu - czułość 70%-98,7%, swoistość 95,1%-99,6% (95% przedział ufności) | <0,9 ujemny; 0,9 - 1,1 niejednoznaczny; >1,1 dodatni (INDEX) | Wykryto reakcje krzyżowe z wirusem Zachodniego Nilu; nieprawidłowy sposób pobierania, przechowywania oraz transportu materiału do laboratorium w sposób znaczący wpływa na jakość uzyskiwanych wyników.
Przeciwciała klasy IgG przeciwko wirusowi Zachodniego Nilu w surowicy (test jakościowy) | Rutyna | Metoda immunoenzymatyczna (ELISA) | 1-3 dni | Jednostki SU - system AMMS; kontrahenci zewnętrzni z umową - zgodnie z aktualnie obowiązującą umową; kontrahenci zewnętrzni bez umowy - platforma do udostępniania wyników lub wydruki w formie papierowej przesyłane pocztą | Formularz dostępny w LIS i w AMMS | Niepewność pomiaru wyrażona poprzez czułość oraz swoistość testu - czułość 94,7%-99,9%, swoistość 93,2%-99,4% (95% przedział ufności) | <0,9 ujemny; 0,9 - 1,1 niejednoznaczny; >1,1 dodatni (INDEX) | Wykryto reakcje krzyżowe z wirusem Denngi i Zika; nieprawidłowy sposób pobierania, przechowywania oraz transportu materiału do laboratorium w sposób znaczący wpływa na jakość uzyskiwanych wyników.
Przeciwciała klasy IgM przeciwko wirusowi Zachodniego Nilu w surowicy (test jakościowy) | Rutyna | Metoda immunoenzymatyczna (ELISA) | 1-3 dni | Jednostki SU - system AMMS; kontrahenci zewnętrzni z umową - zgodnie z aktualnie obowiązującą umową; kontrahenci zewnętrzni bez umowy - platforma do udostępniania wyników lub wydruki w formie papierowej przesyłane pocztą | Formularz dostępny w LIS i w AMMS | Niepewność pomiaru wyrażona poprzez czułość oraz swoistość testu - czułość 78,1%-99,9%, swoistość 96,6%-100% (95% przedział ufności) | <0,9 ujemny; 0,9 - 1,1 niejednoznaczny; >1,1 dodatni (INDEX) | Wykryto reakcje krzyżowe z wirusem Denngi; nie można wykluczyć reakcji krzyżowych z wirusem Zika; nieprawidłowy sposób pobierania, przechowywania oraz transportu materiału do laboratorium w sposób znaczący wpływa na jakość uzyskiwanych wyników.
Przeciwciała anty-Chikungunya virus IgG w surowicy (test jakościowy) | Rutyna | Metoda enzymoimmunofluorescencyjna (ELFA) | 1-3 dni | Jednostki SU - system AMMS; kontrahenci zewnętrzni z umową - zgodnie z aktualnie obowiązującą umową; kontrahenci zewnętrzni bez umowy - platforma do udostępniania wyników lub wydruki w formie papierowej przesyłane pocztą | Formularz dostępny w LIS i w AMMS | Niepewność pomiaru wyrażona poprzez czułość oraz swoistość testu - czułość 97,3%-100%, swoistość 97,2%-100% (95% przedział ufności) | <1 ujemny; ≥1,0 dodatni (INDEX) | Nie zaleca się używania do badań próbek zhemolizowanych, lipemicznych, żółtaczkowych; w przypadku próbek zawierających przeciwciała przeciwko składnikom odczynników mogą wystąpić interferencje, dlatego wyniki oznaczenia należy interpretować, biorąc pod uwagę historię choroby pacjenta oraz wyniki innych przeprowadzonych badań; nieprawidłowy sposób pobierania, przechowywania oraz transportu materiału do laboratorium w sposób znaczący wpływa na jakość uzyskiwanych wyników.
Przeciwciała anty-Chikungunya virus IgM w surowicy (test jakościowy) | Rutyna | Metoda enzymoimmunofluorescencyjna (ELFA) | 1-3 dni | Jednostki SU - system AMMS; kontrahenci zewnętrzni z umową - zgodnie z aktualnie obowiązującą umową; kontrahenci zewnętrzni bez umowy - platforma do udostępniania wyników lub wydruki w formie papierowej przesyłane pocztą | Formularz dostępny w LIS i w AMMS | Niepewność pomiaru wyrażona poprzez czułość oraz swoistość testu - czułość 93,8%-99,3%, swoistość 98,1%-100% (95% przedział ufności) | <1 ujemny; ≥1,0 dodatni (INDEX) | Nie zaleca się używania do badań próbek zhemolizowanych, lipemicznych, żółtaczkowych; w przypadku próbek zawierających przeciwciała przeciwko składnikom odczynników mogą wystąpić interferencje, dlatego wyniki oznaczenia należy interpretować, biorąc pod uwagę historię choroby pacjenta oraz wyniki innych przeprowadzonych badań; nieprawidłowy sposób pobierania, przechowywania oraz transportu materiału do laboratorium w sposób znaczący wpływa na jakość uzyskiwanych wyników.

## Immunodiagnostyka
nazewnictwo badań zgodne z aktualnym stanem wiedzy; | tryb zlecania i wykonywania badania; | metodę wykonywania badania (metoda analityczna); | czas oczekiwania na wynik badania TAT uwzględniający potrzeby zleceniodawcy i uzgodniony ze zleceniodawcą; | sposób przekazywania zleceniodawcy wyników badań; | formularz raportu z wyników badań laboratoryjnych; | niepewność pomiaru / wyniku badania / poziomu błędów; | przedział wartości referencyjnych z uwzględnieniem różnic wynikających z podziału na wiek, płeć pacjenta; | istotne dane które mogą interferować w wynik badania.
Przeciwciała anty-Adenovirus IgG w surowicy (test jakościowy) | Rutyna | Metoda immunoenzymatyczna (ELISA) | 1-3 dni | Jednostki SU - system AMMS; kontrahenci zewnętrzni z umową - zgodnie z aktualnie obowiązującą umową; kontrahenci zewnętrzni bez umowy - platforma do udostępniania wyników lub wydruki w formie papierowej przesyłane pocztą | Formularz dostępny w LIS i w AMMS | Niepewność pomiaru wyrażona poprzez czułość oraz swoistość testu - czułość 87,1%-97,5%; swoistość 89%-100% (95% przedział ufności) | <0,9 ujemny; 0,9-1,1 niejednoznaczny; >1,1 dodatni (INDEX) | Próbki surowicy pobrane podczas fazy ostrej infekcji mogą dawać wynik negatywny, ponieważ serokonwersja może ujawnić się dopiero po kilku (3-4) tygodniach; nieprawidłowy sposób pobierania, przechowywania oraz transportu materiału do laboratorium w sposób znaczący wpływa na jakość uzyskiwanych wyników.
Przeciwciała anty-Chlamydophila pneumoniae IgA w surowicy (test ilościowy) | Rutyna | Metoda immunoenzymatyczna (ELISA) | 1-3 dni | Jednostki SU - system AMMS; kontrahenci zewnętrzni z umową - zgodnie z aktualnie obowiązującą umową; kontrahenci zewnętrzni bez umowy - platforma do udostępniania wyników lub wydruki w formie papierowej przesyłane pocztą | Formularz dostępny w LIS i w AMMS | 0,5 AU/ml (niepewność rozszerzona, k=2) | <12 ujemny; 12-18 niejednoznaczny; >18 dodatni (AU/ml) | Nieprawidłowy sposób pobierania, przechowywania oraz transportu materiału do laboratorium w sposób znaczący wpływa na jakość uzyskiwanych wyników.
Przeciwciała anty-Chlamydophila pneumoniae IgG w surowicy (test ilościowy) | Rutyna | Metoda immunoenzymatyczna (ELISA) | 1-3 dni | Jednostki SU - system AMMS; kontrahenci zewnętrzni z umową - zgodnie z aktualnie obowiązującą umową; kontrahenci zewnętrzni bez umowy - platforma do udostępniania wyników lub wydruki w formie papierowej przesyłane pocztą | Formularz dostępny w LIS i w AMMS | 0,58 AU/ml (niepewność rozszerzona, k=2) | <12 ujemny; 12-18 niejednoznaczny; >18 dodatni (AU/ml) | Nieprawidłowy sposób pobierania, przechowywania oraz transportu materiału do laboratorium w sposób znaczący wpływa na jakość uzyskiwanych wyników.
Przeciwciała anty-Chlamydophila pneumoniae IgM w surowicy (test jakościowy) | Rutyna | Metoda immunoenzymatyczna (ELISA) | 1-3 dni | Jednostki SU - system AMMS; kontrahenci zewnętrzni z umową - zgodnie z aktualnie obowiązującą umową; kontrahenci zewnętrzni bez umowy - platforma do udostępniania wyników lub wydruki w formie papierowej przesyłane pocztą | Formularz dostępny w LIS i w AMMS | Niepewność pomiaru wyrażona poprzez czułość oraz swoistość testu - czułość 86,4%-99,5%; swoistość 87,7%-97,3% (95% przedział ufności) | <0,9 ujemny; 0,9-1,1 niejednoznaczny; >1,1 dodatni (INDEX) | Nieprawidłowy sposób pobierania, przechowywania oraz transportu materiału do laboratorium w sposób znaczący wpływa na jakość uzyskiwanych wyników.
Przeciwciała anty-Mycoplasma pneumoniae IgG w surowicy (test ilościowy) | Rutyna | Metoda immunoenzymatyczna (ELISA) | 1-3 dni | Jednostki SU - system AMMS; kontrahenci zewnętrzni z umową - zgodnie z aktualnie obowiązującą umową; kontrahenci zewnętrzni bez umowy - platforma do udostępniania wyników lub wydruki w formie papierowej przesyłane pocztą | Formularz dostępny w LIS i w AMMS | 1,87 AU/ml (niepewność rozszerzona, k=2) | <12 ujemny; 12-18 niejednoznaczny; >18 dodatni (AU/ml) | Wynik negatywny nie wyklucza infekcji Mycoplasma spp., w przypadku podejrzenia klinicznego należy pobrać nową próbkę po upływie 15 dni; nieprawidłowy sposób pobierania, przechowywania oraz transportu materiału do laboratorium w sposób znaczący wpływa na jakość uzyskiwanych wyników.
Przeciwciała anty-Mycoplasma pneumoniae IgM w surowicy (test jakościowy) | Rutyna | Metoda immunoenzymatyczna (ELISA) | 1-3 dni | Jednostki SU - system AMMS; kontrahenci zewnętrzni z umową - zgodnie z aktualnie obowiązującą umową; kontrahenci zewnętrzni bez umowy - platforma do udostępniania wyników lub wydruki w formie papierowej przesyłane pocztą | Formularz dostępny w LIS i w AMMS | Niepewność pomiaru wyrażona poprzez czułość oraz swoistość testu - czułość 75,4%-99,1%; swoistość 82,4%-97,1% (95% przedział ufności) | <0,9 ujemny; 0,9-1,1 niejednoznaczny; >1,1 dodatni (INDEX) | Próbki pobrane we wczesnej fazie infekcji nie zawsze zawierają wykrywalne przeciwciała, w przypadku wyniku wątpliwego lub negatywnego należy pobrać nową próbkę po 2-3 tygodniach i, jeśli nadal będzie występować uzasadnione podejrzenie kliniczne, powtórzyć badanie; zalecane jest odwirowanie lub odfiltrowanie próbek lipemicznych lub mętnych; nieprawidłowy sposób pobierania, przechowywania oraz transportu materiału do laboratorium w sposób znaczący wpływa na jakość uzyskiwanych wyników.
Przeciwciała anty-Parwovirus B19 IgG w surowicy (test jakościowy) | Rutyna | Metoda immunoenzymatyczna (ELISA) | 1-3 dni | Jednostki SU - system AMMS; kontrahenci zewnętrzni z umową - zgodnie z aktualnie obowiązującą umową; kontrahenci zewnętrzni bez umowy - platforma do udostępniania wyników lub wydruki w formie papierowej przesyłane pocztą | Formularz dostępny w LIS i w AMMS | Niepewność pomiaru wyrażona poprzez czułość oraz swoistość testu - czułość 95,9%-99,9%; swoistość 98,5%-99,9% (95% przedział ufności) | <0,8 ujemny; 0,8-1,2 niejednoznaczny; >1,2 dodatni (INDEX) | Nieprawidłowy sposób pobierania, przechowywania oraz transportu materiału do laboratorium w sposób znaczący wpływa na jakość uzyskiwanych wyników.
Przeciwciała anty-Parwovirus B19 IgM w surowicy (test jakościowy) | Rutyna | Metoda immunoenzymatyczna (ELISA) | 1-3 dni | Jednostki SU - system AMMS; kontrahenci zewnętrzni z umową - zgodnie z aktualnie obowiązującą umową; kontrahenci zewnętrzni bez umowy - platforma do udostępniania wyników lub wydruki w formie papierowej przesyłane pocztą | Formularz dostępny w LIS i w AMMS | Niepewność pomiaru wyrażona poprzez czułość oraz swoistość testu - czułość 89,9%-98,4%; swoistość 97,4%-99,6% (95% przedział ufności) | <0,8 ujemny; 0,8-1,2 niejednoznaczny; >1,2 dodatni (INDEX) | Nieprawidłowy sposób pobierania, przechowywania oraz transportu materiału do laboratorium w sposób znaczący wpływa na jakość uzyskiwanych wyników.
Przeciwciała anty-TBE IgG w surowicy (wirus Kleszczowego zapalenia mózgu, test ilościowy) | Rutyna | Metoda immunoenzymatyczna (ELISA) | 1-3 dni | Jednostki SU - system AMMS; kontrahenci zewnętrzni z umową - zgodnie z aktualnie obowiązującą umową; kontrahenci zewnętrzni bez umowy - platforma do udostępniania wyników lub wydruki w formie papierowej przesyłane pocztą | Formularz dostępny w LIS i w AMMS | 0,27 AU/ml (niepewność rozszerzona, k=2) | <18 ujemny; 18-22 niejednoznaczny; >22 dodatni (AU/ml) | Nieprawidłowy sposób pobierania, przechowywania oraz transportu materiału do laboratorium w sposób znaczący wpływa na jakość uzyskiwanych wyników.
Przeciwciała anty-TBE IgM w surowicy (wirus Kleszczowego zapalenia mózgu, test jakościowy) | Rutyna | Metoda immunoenzymatyczna (ELISA) | 1-3 dni | Jednostki SU - system AMMS; kontrahenci zewnętrzni z umową - zgodnie z aktualnie obowiązującą umową; kontrahenci zewnętrzni bez umowy - platforma do udostępniania wyników lub wydruki w formie papierowej przesyłane pocztą | Formularz dostępny w LIS i w AMMS | Niepewność pomiaru wyrażona poprzez czułość oraz swoistość testu - czułość 82,4%-99,8%; swoistość 90,2%-99,2% (95% przedział ufności) | <0,9 ujemny; 0,9-1,1 niejednoznaczny; >1,1 dodatni (INDEX) | Nieprawidłowy sposób pobierania, przechowywania oraz transportu materiału do laboratorium w sposób znaczący wpływa na jakość uzyskiwanych wyników.
Przeciwciała IgG przeciwko toksynom Clostridium tetani w surowicy (Tężec, test ilościowy) | Rutyna | Metoda immunoenzymatyczna (ELISA) | 1-3 dni | Jednostki SU - system AMMS; kontrahenci zewnętrzni z umową - zgodnie z aktualnie obowiązującą umową; kontrahenci zewnętrzni bez umowy - platforma do udostępniania wyników lub wydruki w formie papierowej przesyłane pocztą | Formularz dostępny w LIS i w AMMS | 38,5 mIU/ml (niepewność rozszerzona, k=2) | <100 stężenie nie zapewnia ochrony; 100-1000 stężenie ochronne, zalecana kontrola po 1-2 latach; >1000 stężenia ochronne, zalecana kontrola po 2-4 latach (mlU/ml) | Nieprawidłowy sposób pobierania, przechowywania oraz transportu materiału do laboratorium w sposób znaczący wpływa na jakość uzyskiwanych wyników.
Przeciwciała IgA przeciwko toksynom Bordetella pertussis w surowicy (krztusiec, test ilościowy) | Rutyna | Metoda immunoenzymatyczna (ELISA) | 1-3 dni | Jednostki SU - system AMMS; kontrahenci zewnętrzni z umową - zgodnie z aktualnie obowiązującą umową; kontrahenci zewnętrzni bez umowy - platforma do udostępniania wyników lub wydruki w formie papierowej przesyłane pocztą | Formularz dostępny w LIS i w AMMS | 2,31 IU/ml (niepewność rozszerzona, k=2) | <10 ujemny; 10-20 wątpliwy; >20 dodatni (IU/ml) | Nieprawidłowy sposób pobierania, przechowywania oraz transportu materiału do laboratorium w sposób znaczący wpływa na jakość uzyskiwanych wyników.
Przeciwciała IgG przeciwko toksynom Bordetella pertussis w surowicy (krztusiec, test ilościowy) | Rutyna | Metoda immunoenzymatyczna (ELISA) | 1-3 dni | Jednostki SU - system AMMS; kontrahenci zewnętrzni z umową - zgodnie z aktualnie obowiązującą umową; kontrahenci zewnętrzni bez umowy - platforma do udostępniania wyników lub wydruki w formie papierowej przesyłane pocztą | Formularz dostępny w LIS i w AMMS | 14,49 IU/ml (niepewność rozszerzona, k=2) | <40 ujemny; 40-100 wątpliwy; >100 dodatni (IU/ml) | Nieprawidłowy sposób pobierania, przechowywania oraz transportu materiału do laboratorium w sposób znaczący wpływa na jakość uzyskiwanych wyników.
Przeciwciała Toxoplasma gondii IgA w surowicy (test jakościowy) | Rutyna | Metoda immunoenzymatyczna (ELISA) | 1-3 dni | Jednostki SU - system AMMS; kontrahenci zewnętrzni z umową - zgodnie z aktualnie obowiązującą umową; kontrahenci zewnętrzni bez umowy - platforma do udostępniania wyników lub wydruki w formie papierowej przesyłane pocztą | Formularz dostępny w LIS i w AMMS | Niepewność pomiaru wyrażona poprzez czułość oraz swoistość testu - czułość 88%-100%; swoistość 87%-100% (95% przedział ufności) | <0,8 ujemny; 0,8-1,2 niejednoznaczny; >1,2 dodatni (INDEX) | Nieprawidłowy sposób pobierania, przechowywania oraz transportu materiału do laboratorium w sposób znaczący wpływa na jakość uzyskiwanych wyników.
Awidność przeciwciał anty-Rubella IgG w surowicy (test jakościowy) | Rutyna | Metoda immunoenzymatyczna (ELISA) | 1-3 dni | Jednostki SU - system AMMS; kontrahenci zewnętrzni z umową - zgodnie z aktualnie obowiązującą umową; kontrahenci zewnętrzni bez umowy - platforma do udostępniania wyników lub wydruki w formie papierowej przesyłane pocztą | Formularz dostępny w LIS i w AMMS | 5,34% (niepewność rozszerzona, k=2); czułość 68,5%-96,9%, swoistość 96,2%-99,7% (95% przedział ufności) | <30 awidność niska; 30-40 pośrednia; >40 wysoka (%) | Test ma zastosowanie do próbek zawierających co najmniej 20 IU/ml i nie więcej niż 100 IU/ml przeciwciał klasy IgG przeciwko wirusowi różyczki; nieprawidłowy sposób pobierania, przechowywania oraz transportu materiału do laboratorium w sposób znaczący wpływa na jakość uzyskiwanych wyników.
Przeciwciała anty-Measles virus IgG w surowicy (odra, test jakościowy) | Rutyna | Metoda immunoenzymatyczna (ELISA) | 1-3 dni | Jednostki SU - system AMMS; kontrahenci zewnętrzni z umową - zgodnie z aktualnie obowiązującą umową; kontrahenci zewnętrzni bez umowy - platforma do udostępniania wyników lub wydruki w formie papierowej przesyłane pocztą | Formularz dostępny w LIS i w AMMS | Niepewność pomiaru wyrażona poprzez czułość oraz swoistość testu - czułość 94%-100%; swoistość 60%-96% (95% przedział ufności) | <0,8 ujemny; 0,8-1,2 niejednoznaczny; >1,2 dodatni (INDEX) | Próbki surowicy pobranej podczas fazy ostrej infekcji, gdy obecne są tylko przeciwciała IgM mogą dawać wynik negatywny; nieprawidłowy sposób pobierania, przechowywania oraz transportu materiału do laboratorium w sposób znaczący wpływa na jakość uzyskiwanych wyników.
Przeciwciała anty-Measles virus IgM w surowicy (odra, test jakościowy) | Rutyna | Metoda immunoenzymatyczna (ELISA) | 1-3 dni | Jednostki SU - system AMMS; kontrahenci zewnętrzni z umową - zgodnie z aktualnie obowiązującą umową; kontrahenci zewnętrzni bez umowy - platforma do udostępniania wyników lub wydruki w formie papierowej przesyłane pocztą | Formularz dostępny w LIS i w AMMS | Niepewność pomiaru wyrażona poprzez czułość oraz swoistość testu - czułość 80,6%-100%; swoistość 89,9%-99,7% (95% przedział ufności) | <0,9 ujemny; 0,9-1,1 niejednoznaczny; >1,1 dodatni (INDEX) | Nieprawidłowy sposób pobierania, przechowywania oraz transportu materiału do laboratorium w sposób znaczący wpływa na jakość uzyskiwanych wyników.
Przeciwciała anty-Varicella Zoster virus IgG w surowicy (test jakościowy) | Rutyna/cito | Metoda immunoenzymatyczna (ELISA) | Rutyna - 1-3 dni; cito - do 3 h | Jednostki SU - system AMMS; kontrahenci zewnętrzni z umową - zgodnie z aktualnie obowiązującą umową; kontrahenci zewnętrzni bez umowy - platforma do udostępniania wyników lub wydruki w formie papierowej przesyłane pocztą | Formularz dostępny w LIS i w AMMS | Niepewność pomiaru wyrażona poprzez czułość oraz swoistość testu - czułość 88%-100%; swoistość 61%-100% (95% przedział ufności) | <0,8 ujemny; 0,8-1,2 niejednoznaczny; >1,2 dodatni (INDEX) | Próbki surowicy pobranej podczas fazy ostrej infekcji, gdy obecne są tylko przeciwciała IgM mogą dawać wynik negatywny; nieprawidłowy sposób pobierania, przechowywania oraz transportu materiału do laboratorium w sposób znaczący wpływa na jakość uzyskiwanych wyników.
Przeciwciała anty-Varicella Zoster virus IgM w surowicy (test jakościowy) | Rutyna | Metoda immunoenzymatyczna (ELISA) | 1-3 dni | Jednostki SU - system AMMS; kontrahenci zewnętrzni z umową - zgodnie z aktualnie obowiązującą umową; kontrahenci zewnętrzni bez umowy - platforma do udostępniania wyników lub wydruki w formie papierowej przesyłane pocztą | Formularz dostępny w LIS i w AMMS | Niepewność pomiaru wyrażona poprzez czułość oraz swoistość testu - czułość 97%; swoistość 96% | <0,9 ujemny; 0,9-1,1 niejednoznaczny; >1,1 dodatni (INDEX) | Nieprawidłowy sposób pobierania, przechowywania oraz transportu materiału do laboratorium w sposób znaczący wpływa na jakość uzyskiwanych wyników.
Przeciwciała anty-VCA EBV IgG | Rutyna | Metoda chemiluminescencyjna (CLIA) | 1-3 dni | Jednostki SU - system AMMS; kontrahenci zewnętrzni z umową - zgodnie z aktualnie obowiązującą umową; kontrahenci zewnętrzni bez umowy - platforma do udostępniania wyników lub wydruki w formie papierowej przesyłane pocztą | Formularz dostępny w LIS i w AMMS | 0,64 U/ml (niepewność rozszerzona, k=2) | <20 ujemny; ≥20 dodatni (U/mL) | Zanieczyszczenia bakteryjne lub utrata aktywności próbek w wyniku działania podwyższonej temperatury mogą wpłynąć na wyniki testu; nieprawidłowy sposób pobierania, przechowywania oraz transportu materiału do laboratorium w sposób znaczący wpływa na jakość uzyskiwanych wyników.
Przeciwciała anty-EBV IgM | Rutyna | Metoda chemiluminescencyjna (CLIA) | 1-3 dni | Jednostki SU - system AMMS; kontrahenci zewnętrzni z umową - zgodnie z aktualnie obowiązującą umową; kontrahenci zewnętrzni bez umowy - platforma do udostępniania wyników lub wydruki w formie papierowej przesyłane pocztą | Formularz dostępny w LIS i w AMMS | 1,58 U/ml (niepewność rozszerzona, k=2) | <20 ujemny; 20-40 niejednoznaczny; >40 dodatni (U/mL) | Zanieczyszczenia bakteryjne lub utrata aktywności próbek w wyniku działania podwyższonej temperatury mogą wpłynąć na wyniki testu; nieprawidłowy sposób pobierania, przechowywania oraz transportu materiału do laboratorium w sposób znaczący wpływa na jakość uzyskiwanych wyników.
Panel przeciwciał (IgM/IgG) do diagnostyki zakażeń EBV | Rutyna | Metoda chemiluminescencyjna (CLIA) | 1-3 dni | Jednostki SU - system AMMS; kontrahenci zewnętrzni z umową - zgodnie z aktualnie obowiązującą umową; kontrahenci zewnętrzni bez umowy - platforma do udostępniania wyników lub wydruki w formie papierowej przesyłane pocztą | Formularz dostępny w LIS i w AMMS | Dla składowych panelu anty-VCA EBV IgG oraz anty-EBV IgM jw., EBNA IgG - 0,58 U/ml, EA IgG - 0,34 U/ml (niepewność rozszerzona, k=2) | Zgodnie z poszczególnymi składowymi panelu (anty-EBV IgM jw.; anty-VCA EBV IgG - jw.; anty-EA EBV IgG <10 ujemny, 10-40 niejednoznaczny, ≥40 dodatni (U/ml); anty-EBNA EBV IgG <5 ujemny, 5-20 niejednoznaczny, ≥20 dodatni (U/ml)) | Zanieczyszczenia bakteryjne lub utrata aktywności próbek w wyniku działania podwyższonej temperatury mogą wpłynąć na wyniki testu; nieprawidłowy sposób pobierania, przechowywania oraz transportu materiału do laboratorium w sposób znaczący wpływa na jakość uzyskiwanych wyników.
Przeciwciała anty-Borrelia burgdorferi sensu lato IgG w surowicy | Rutyna | Metoda chemiluminescencyjna (CLIA) | 1-3 dni | Jednostki SU - system AMMS; kontrahenci zewnętrzni z umową - zgodnie z aktualnie obowiązującą umową; kontrahenci zewnętrzni bez umowy - platforma do udostępniania wyników lub wydruki w formie papierowej przesyłane pocztą | Formularz dostępny w LIS i w AMMS | 0,32 AU/ml (niepewność rozszerzona, k=2) | <10 ujemny; 10-15 niejednoznaczny; ≥15 dodatni (AU/mL) | Zanieczyszczenia bakteryjne lub utrata aktywności próbek w wyniku działania podwyższonej temperatury mogą wpłynąć na wyniki testu; leczenie antybiotykami we wczesnych okresach choroby często zapobiega rozwojowi przeciwciał; nieprawidłowy sposób pobierania, przechowywania oraz transportu materiału do laboratorium w sposób znaczący wpływa na jakość uzyskiwanych wyników.
Przeciwciała anty-Borrelia burgdorferi sensu lato IgG w PMR | Rutyna | Metoda chemiluminescencyjna (CLIA) | 1-3 dni | Jednostki SU - system AMMS; kontrahenci zewnętrzni z umową - zgodnie z aktualnie obowiązującą umową; kontrahenci zewnętrzni bez umowy - platforma do udostępniania wyników lub wydruki w formie papierowej przesyłane pocztą | Formularz dostępny w LIS i w AMMS | 0,3 AU/ml (niepewność rozszerzona, k=2) | <4,5 ujemny; 4,5-5,5 niejednoznaczny; ≥ 5,5 dodatni (AU/mL) | Zanieczyszczenia bakteryjne lub utrata aktywności próbek w wyniku działania podwyższonej temperatury mogą wpłynąć na wyniki testu; leczenie antybiotykami we wczesnych okresach choroby często zapobiega rozwojowi przeciwciał; nieprawidłowy sposób pobierania, przechowywania oraz transportu materiału do laboratorium w sposób znaczący wpływa na jakość uzyskiwanych wyników.
Przeciwciała anty-Borrelia burgdorferi sensu lato IgM w surowicy | Rutyna | Metoda chemiluminescencyjna (CLIA) | 1-3 dni | Jednostki SU - system AMMS; kontrahenci zewnętrzni z umową - zgodnie z aktualnie obowiązującą umową; kontrahenci zewnętrzni bez umowy - platforma do udostępniania wyników lub wydruki w formie papierowej przesyłane pocztą | Formularz dostępny w LIS i w AMMS | 0,26 AU/ml (niepewność rozszerzona, k=2) | <18 ujemny; 18-22 niejednoznaczny; ≥22 dodatni (AU/mL) | Zanieczyszczenia bakteryjne lub utrata aktywności próbek w wyniku działania podwyższonej temperatury mogą wpłynąć na wyniki testu; leczenie antybiotykami we wczesnych okresach choroby często zapobiega rozwojowi przeciwciał; nieprawidłowy sposób pobierania, przechowywania oraz transportu materiału do laboratorium w sposób znaczący wpływa na jakość uzyskiwanych wyników.
Przeciwciała anty-Borrelia burgdorferi sensu lato IgM w PMR | Rutyna | Metoda chemiluminescencyjna (CLIA) | 1-3 dni | Jednostki SU - system AMMS; kontrahenci zewnętrzni z umową - zgodnie z aktualnie obowiązującą umową; kontrahenci zewnętrzni bez umowy - platforma do udostępniania wyników lub wydruki w formie papierowej przesyłane pocztą | Formularz dostępny w LIS i w AMMS | 0,23 AU/ml (niepewność rozszerzona, k=2) | <2,5 ujemny; 2,5-3,5 niejednoznaczny; ≥ 3,5 dodatni (AU/mL) | Zanieczyszczenia bakteryjne lub utrata aktywności próbek w wyniku działania podwyższonej temperatury mogą wpłynąć na wyniki testu; leczenie antybiotykami we wczesnych okresach choroby często zapobiega rozwojowi przeciwciał; nieprawidłowy sposób pobierania, przechowywania oraz transportu materiału do laboratorium w sposób znaczący wpływa na jakość uzyskiwanych wyników.
Wewnątrzoponowa synteza przeciwciał p/Borrelia spp. - PMR | Rutyna | Parametr obliczany na podstawie określonych oznaczeń | 1-3 dni | Jednostki SU - system AMMS; kontrahenci zewnętrzni z umową - zgodnie z aktualnie obowiązującą umową; kontrahenci zewnętrzni bez umowy - platforma do udostępniania wyników lub wydruki w formie papierowej przesyłane pocztą | Formularz dostępny w LIS i w AMMS | Nie dotyczy | Wskaźnik <1,3 nie wskazuje na syntezę wewnątrzoponową; 1,3-1,49 wynik nieokreślony; ≥ 1,5 wskazuje na syntezę wewnątrzoponową (INDEX) | Parametr obliczany na podstawie określonych oznaczeń - interferencje jak w odpowiednich oznaczeniach.
Wewnątrzoponowa synteza przeciwciał p/Borrelia spp. - SUR | Rutyna | Parametr obliczany na podstawie określonych oznaczeń | 1-3 dni | Jednostki SU - system AMMS; kontrahenci zewnętrzni z umową - zgodnie z aktualnie obowiązującą umową; kontrahenci zewnętrzni bez umowy - platforma do udostępniania wyników lub wydruki w formie papierowej przesyłane pocztą | Formularz dostępny w LIS i w AMMS | Nie dotyczy | Wskaźnik <1,3 nie wskazuje na syntezę wewnątrzoponową; 1,3-1,49 wynik nieokreślony; ≥ 1,5 wskazuje na syntezę wewnątrzoponową (INDEX) | Parametr obliczany na podstawie określonych oznaczeń - interferencje jak w odpowiednich oznaczeniach.
Wczesna diagnostyka boreliozy (IGRA test) | Rutyna | Metoda chemiluminescencyjna (CLIA) | 1-3 dni | Jednostki SU - system AMMS; kontrahenci zewnętrzni z umową - zgodnie z aktualnie obowiązującą umową; kontrahenci zewnętrzni bez umowy - platforma do udostępniania wyników lub wydruki w formie papierowej przesyłane pocztą | Formularz dostępny w LIS i w AMMS | Niepewność pomiaru wyrażona poprzez czułość oraz swoistość testu - czułość 61,99% - 82,55%; swoistość 97,98%-100% (95% przedział ufności) | Opisowa interpretacja jakościowa, określa prawdopodobieństwo wczesnego stadium boreliozy z Lyme | Aby uzyskać prawidłową interpretację pacjenta, należy łączyć jedynie wyniki z probówek pobranych od pacjenta podczas tej samej sesji pobierania próbek; wynik ujemny nie wyklucza możliwości zakażenia B. burgdorferi ani chorobą z Lyme: wyniki fałszywie ujemne mogą być spowodowane przez stadium zakażenia, schorzenia współistniejące mogące wpływać na funkcje immunologiczne, nieprawidłowe postępowanie z probówkami do pobierania krwi po nakłuciu żyły, nieprawidłową wydajność oznaczenia lub inne zmienne immunologiczne; nie należy testować próbek z makroskopowo dostrzegalną hemolizą, żółtaczkowych lub lipemicznych, jak również nie są zalecane próbki zawierające cząstki stałe lub ewidentnie zanieczyszczone mikrobiologicznie; zanieczyszczenia bakteryjne lub utrata aktywności próbek w wyniku działania podwyższonej temperatury mogą wpłynąć na wyniki testu; terapia antybiotykowa we wczesnych stadiach choroby często zapobiega rozwojowi odpowiedzi przeciwciał; przeciwciała heterofilne w próbkach ludzkich mogą reagować z immunoglobulinami odczynnika, powodując zakłócanie oznaczeń immunologicznych in vitro; pacjenci rutynowo narażeni na styczność ze zwierzętami lub produktami surowicy zwierzęcej mogą być podatni na to zakłócanie i ich wyniki należy oceniać z zachowaniem ostrożności; nieprawidłowy sposób pobierania, przechowywania oraz transportu materiału do laboratorium w sposób znaczący wpływa na jakość uzyskiwanych wyników.
MR-proadrenomedulina (Mid-regional proadrenomedullin) | Rutyna | Metoda chemiluminescencyjna (CLIA) | 1-3 dni | Jednostki SU - system AMMS; kontrahenci zewnętrzni z umową - zgodnie z aktualnie obowiązującą umową; kontrahenci zewnętrzni bez umowy - platforma do udostępniania wyników lub wydruki w formie papierowej przesyłane pocztą | Formularz dostępny w LIS i w AMMS | 0,081 nmol/l (niepewność rozszerzona, k=2) | Pacjent z podejrzeniem zakażenia: ≤0,87 niskie ryzyko progresji do cięższego stanu chorobowego; >0,87 ryzyko progresji do cięższego stanu choroboweg; >1,5 podwyższone ryzyko progresji do cięższego stanu chorobowego. Pacjent z posocznicą: <2,25 mniejsze ryzyko progresji do cięższego stanu choroboweg (nmol/L) | Zanieczyszczenia bakteryjne próbek mogą wpływać na wyniki testu, próbki silnie zhemolizowane, o wysokim stężeniu bilirubiny lub lipidów, jak również próbki zawierające cząstki stałe lub wykazujące ewidentne zanieczyszczenie mikrobiologiczne nie są zalecane i nie powinny być badane; aby uzyskać dokładny wynik testu w kierunku MR-proADM, konieczne jest właściwe postępowanie z próbką, ponieważ peptyd nie jest stabilny w warunkach stresu termicznego; heterofilne przeciwciała w surowicy ludzkiej mogą wchodzić w reakcję z immunoglobulinami odczynników lub innymi substancjami w nich zawartymi, zakłócając testy immunologiczne in vitro; nieprawidłowy sposób pobierania, przechowywania oraz transportu materiału do laboratorium w sposób znaczący wpływa na jakość uzyskiwanych wyników.
anty-HAV IgM - krew na EDTA | Rutyna | Metoda elektrochemiluminescencyjna (ECLIA) | 1-3 dni | Jednostki SU - system AMMS; kontrahenci zewnętrzni z umową - zgodnie z aktualnie obowiązującą umową; kontrahenci zewnętrzni bez umowy - platforma do udostępniania wyników lub wydruki w formie papierowej przesyłane pocztą | Formularz dostępny w LIS i w AMMS | Niepewność pomiaru wyrażona poprzez czułość oraz swoistość testu - czułość 98,3-100%; swoistość 99,7-100% (95% przedział ufności) | Metoda jakościowa - wynik ujemny lub dodatni | Od osób leczonych wysokimi dawkami biotyny (tj. > 5 mg/dzień) materiał do oznaczenia należy pobierać dopiero co najmniej po 8 godz. od ostatniego podania biotyny; w rzadkich przypadkach może wystąpić interferencja spowodowana wysokim mianem przeciwciał przeciw składnikom immunologicznym, streptawidynie lub rutenowi; nieprawidłowy sposób pobierania, przechowywania oraz transportu materiału do laboratorium w sposób znaczący wpływa na jakość uzyskiwanych wyników.
anty-HAV Total - krew na EDTA | Rutyna | Metoda elektrochemiluminescencyjna (ECLIA) | 1-3 dni | Jednostki SU - system AMMS; kontrahenci zewnętrzni z umową - zgodnie z aktualnie obowiązującą umową; kontrahenci zewnętrzni bez umowy - platforma do udostępniania wyników lub wydruki w formie papierowej przesyłane pocztą | Formularz dostępny w LIS i w AMMS | Niepewność pomiaru wyrażona poprzez czułość oraz swoistość testu - czułość 98,44%-100%; swoistość 98,49%-99,89% (95% przedział ufności) | Metoda jakościowa - wynik ujemny lub dodatni | Od osób leczonych wysokimi dawkami biotyny (tj. > 5 mg/dzień) materiał do oznaczenia należy pobierać dopiero co najmniej po 8 godz. od ostatniego podania biotyny; w rzadkich przypadkach może wystąpić interferencja spowodowana wysokim mianem przeciwciał przeciw składnikom immunologicznym, streptawidynie lub rutenowi; nieprawidłowy sposób pobierania, przechowywania oraz transportu materiału do laboratorium w sposób znaczący wpływa na jakość uzyskiwanych wyników.
anty-HBc IgM - krew na EDTA | Rutyna | Metoda elektrochemiluminescencyjna (ECLIA) | 1-3 dni | Jednostki SU - system AMMS; kontrahenci zewnętrzni z umową - zgodnie z aktualnie obowiązującą umową; kontrahenci zewnętrzni bez umowy - platforma do udostępniania wyników lub wydruki w formie papierowej przesyłane pocztą | Formularz dostępny w LIS i w AMMS | Niepewność pomiaru wyrażona poprzez czułość oraz swoistość testu - czułość 100%; swoistość 100% | Metoda jakościowa - wynik ujemny lub dodatni | Od osób leczonych wysokimi dawkami biotyny (tj. > 5 mg/dzień) materiał do oznaczenia należy pobierać dopiero co najmniej po 8 godz. od ostatniego podania biotyny; w rzadkich przypadkach może wystąpić interferencja spowodowana wysokim mianem przeciwciał przeciw składnikom immunologicznym, streptawidynie lub rutenowi; nieprawidłowy sposób pobierania, przechowywania oraz transportu materiału do laboratorium w sposób znaczący wpływa na jakość uzyskiwanych wyników.
anty-HBc total - krew na EDTA | Rutyna/cito | Metoda elektrochemiluminescencyjna (ECLIA) | Rutyna - do 24 h; cito - do 3 h | Jednostki SU - system AMMS; kontrahenci zewnętrzni z umową - zgodnie z aktualnie obowiązującą umową; kontrahenci zewnętrzni bez umowy - platforma do udostępniania wyników lub wydruki w formie papierowej przesyłane pocztą | Formularz dostępny w LIS i w AMMS | Niepewność pomiaru wyrażona poprzez czułość oraz swoistość testu - czułość 100%; swoistość 97,99%-100% (95% przedział ufności) | Metoda jakościowa - wynik ujemny lub dodatni | W rzadkich przypadkach może wystąpić interferencja spowodowana wysokim mianem przeciwciał przeciw składnikom immunologicznym, streptawidynie lub rutenowi; nieprawidłowy sposób pobierania, przechowywania oraz transportu materiału do laboratorium w sposób znaczący wpływa na jakość uzyskiwanych wyników.
anty-HBc total - materiał post mortem | Rutyna/cito | Metoda elektrochemiluminescencyjna (ECLIA) | Rutyna - 1-3 dni; cito - do 3 h | Jednostki SU - system AMMS; kontrahenci zewnętrzni z umową - zgodnie z aktualnie obowiązującą umową; kontrahenci zewnętrzni bez umowy - platforma do udostępniania wyników lub wydruki w formie papierowej przesyłane pocztą | Formularz dostępny w LIS i w AMMS | Niepewność pomiaru wyrażona poprzez czułość oraz swoistość testu - czułość 100%; swoistość 97,99%-100% (95% przedział ufności) | Metoda jakościowa - wynik ujemny lub dodatni | W rzadkich przypadkach może wystąpić interferencja spowodowana wysokim mianem przeciwciał przeciw składnikom immunologicznym, streptawidynie lub rutenowi; nieprawidłowy sposób pobierania, przechowywania oraz transportu materiału do laboratorium w sposób znaczący wpływa na jakość uzyskiwanych wyników.
anty-HBs | Rutyna/cito | Metoda elektrochemiluminescencyjna (ECLIA) | Rutyna - do 24 h; cito - do 3 h | Jednostki SU - system AMMS; kontrahenci zewnętrzni z umową - zgodnie z aktualnie obowiązującą umową; kontrahenci zewnętrzni bez umowy - platforma do udostępniania wyników lub wydruki w formie papierowej przesyłane pocztą | Formularz dostępny w LIS i w AMMS | 0,75 IU/L (niepewność rozszerzona, k=2) | Ujemny <10; dodatni ≥ 10 (IU/L) | W rzadkich przypadkach może wystąpić interferencja spowodowana wysokim mianem przeciwciał przeciw składnikom immunologicznym, streptawidynie lub rutenowi; nieprawidłowy sposób pobierania, przechowywania oraz transportu materiału do laboratorium w sposób znaczący wpływa na jakość uzyskiwanych wyników.
HBsAg - krew na EDTA | Rutyna/cito | Metoda elektrochemiluminescencyjna (ECLIA) | Rutyna - do 24 h; cito - do 3 h | Jednostki SU - system AMMS; kontrahenci zewnętrzni z umową - zgodnie z aktualnie obowiązującą umową; kontrahenci zewnętrzni bez umowy - platforma do udostępniania wyników lub wydruki w formie papierowej przesyłane pocztą | Formularz dostępny w LIS i w AMMS | Niepewność pomiaru wyrażona poprzez czułość oraz swoistość testu - czułość 99,9%; swoistość 99,91% | Metoda jakościowa - wynik ujemny lub dodatni | W rzadkich przypadkach może wystąpić interferencja spowodowana wysokim mianem przeciwciał przeciw składnikom immunologicznym, streptawidynie lub rutenowi; nieprawidłowy sposób pobierania, przechowywania oraz transportu materiału do laboratorium w sposób znaczący wpływa na jakość uzyskiwanych wyników.
HBsAg - materiał post mortem | Rutyna/cito | Metoda elektrochemiluminescencyjna (ECLIA) | Rutyna - 1-3 dni; cito - do 3 h | Jednostki SU - system AMMS; kontrahenci zewnętrzni z umową - zgodnie z aktualnie obowiązującą umową; kontrahenci zewnętrzni bez umowy - platforma do udostępniania wyników lub wydruki w formie papierowej przesyłane pocztą | Formularz dostępny w LIS i w AMMS | Niepewność pomiaru wyrażona poprzez czułość oraz swoistość testu - czułość 99,9%; swoistość 99,91% | Metoda jakościowa - wynik ujemny lub dodatni | W rzadkich przypadkach może wystąpić interferencja spowodowana wysokim mianem przeciwciał przeciw składnikom immunologicznym, streptawidynie lub rutenowi; nieprawidłowy sposób pobierania, przechowywania oraz transportu materiału do laboratorium w sposób znaczący wpływa na jakość uzyskiwanych wyników.
anty-HCV - krew na EDTA | Rutyna/cito | Metoda elektrochemiluminescencyjna (ECLIA) | Rutyna - do 24 h; cito - do 3 h | Jednostki SU - system AMMS; kontrahenci zewnętrzni z umową - zgodnie z aktualnie obowiązującą umową; kontrahenci zewnętrzni bez umowy - platforma do udostępniania wyników lub wydruki w formie papierowej przesyłane pocztą | Formularz dostępny w LIS i w AMMS | Niepewność pomiaru wyrażona poprzez czułość oraz swoistość testu - czułość 99,61% - 100%; swoistość 99,41%-99,82% (95% przedział ufności) | Metoda jakościowa - wynik ujemny lub dodatni | W rzadkich przypadkach może wystąpić interferencja spowodowana wysokim mianem przeciwciał przeciw składnikom immunologicznym, streptawidynie lub rutenowi; nieprawidłowy sposób pobierania, przechowywania oraz transportu materiału do laboratorium w sposób znaczący wpływa na jakość uzyskiwanych wyników.
anty-HCV - materiał post mortem | Rutyna/cito | Metoda elektrochemiluminescencyjna (ECLIA) | Rutyna - 1-3 dni; cito - do 3 h | Jednostki SU - system AMMS; kontrahenci zewnętrzni z umową - zgodnie z aktualnie obowiązującą umową; kontrahenci zewnętrzni bez umowy - platforma do udostępniania wyników lub wydruki w formie papierowej przesyłane pocztą | Formularz dostępny w LIS i w AMMS | Niepewność pomiaru wyrażona poprzez czułość oraz swoistość testu - czułość 99,61% - 100%; swoistość 99,41%-99,82% (95% przedział ufności) | Metoda jakościowa - wynik ujemny lub dodatni | W rzadkich przypadkach może wystąpić interferencja spowodowana wysokim mianem przeciwciał przeciw składnikom immunologicznym, streptawidynie lub rutenowi; nieprawidłowy sposób pobierania, przechowywania oraz transportu materiału do laboratorium w sposób znaczący wpływa na jakość uzyskiwanych wyników.
anty-HIV / p24 | Rutyna/cito | Metoda elektrochemiluminescencyjna (ECLIA) | Rutyna - do 24 h; cito - do 3 h | Jednostki SU - system AMMS; kontrahenci zewnętrzni z umową - zgodnie z aktualnie obowiązującą umową; kontrahenci zewnętrzni bez umowy - platforma do udostępniania wyników lub wydruki w formie papierowej przesyłane pocztą | Formularz dostępny w LIS i w AMMS | Niepewność pomiaru wyrażona poprzez czułość oraz swoistość testu - czułość 99,78% - 100%; swoistość 99,70%-100% (95% przedział ufności) | Metoda jakościowa - wynik ujemny lub dodatni | W rzadkich przypadkach może wystąpić interferencja spowodowana wysokim mianem przeciwciał przeciw składnikom immunologicznym, streptawidynie lub rutenowi; nieprawidłowy sposób pobierania, przechowywania oraz transportu materiału do laboratorium w sposób znaczący wpływa na jakość uzyskiwanych wyników.
anty-HIV / p24 materiał post mortem | Rutyna/cito | Metoda elektrochemiluminescencyjna (ECLIA) | Rutyna - 1-3 dni; cito - do 3 h | Jednostki SU - system AMMS; kontrahenci zewnętrzni z umową - zgodnie z aktualnie obowiązującą umową; kontrahenci zewnętrzni bez umowy - platforma do udostępniania wyników lub wydruki w formie papierowej przesyłane pocztą | Formularz dostępny w LIS i w AMMS | Niepewność pomiaru wyrażona poprzez czułość oraz swoistość testu - czułość 99,78% - 100%; swoistość 99,70%-100% (95% przedział ufności) | Metoda jakościowa - wynik ujemny lub dodatni | W rzadkich przypadkach może wystąpić interferencja spowodowana wysokim mianem przeciwciał przeciw składnikom immunologicznym, streptawidynie lub rutenowi; nieprawidłowy sposób pobierania, przechowywania oraz transportu materiału do laboratorium w sposób znaczący wpływa na jakość uzyskiwanych wyników.
HBE-Ag | Rutyna | Metoda elektrochemiluminescencyjna (ECLIA) | 1-3 dni | Jednostki SU - system AMMS; kontrahenci zewnętrzni z umową - zgodnie z aktualnie obowiązującą umową; kontrahenci zewnętrzni bez umowy - platforma do udostępniania wyników lub wydruki w formie papierowej przesyłane pocztą | Formularz dostępny w LIS i w AMMS | Niepewność pomiaru wyrażona poprzez czułość oraz swoistość testu - czułość 100%; swoistość 100% | Metoda jakościowa - wynik ujemny lub dodatni | Od osób leczonych wysokimi dawkami biotyny (tj. > 5 mg/dzień) materiał do oznaczenia należy pobierać dopiero co najmniej po 8 godz. od ostatniego podania biotyny; w rzadkich przypadkach może wystąpić interferencja spowodowana wysokim mianem przeciwciał przeciw składnikom immunologicznym, streptawidynie lub rutenowi; nieprawidłowy sposób pobierania, przechowywania oraz transportu materiału do laboratorium w sposób znaczący wpływa na jakość uzyskiwanych wyników.
anty-HBE - krew na EDTA | Rutyna | Metoda elektrochemiluminescencyjna (ECLIA) | 1-3 dni | Jednostki SU - system AMMS; kontrahenci zewnętrzni z umową - zgodnie z aktualnie obowiązującą umową; kontrahenci zewnętrzni bez umowy - platforma do udostępniania wyników lub wydruki w formie papierowej przesyłane pocztą | Formularz dostępny w LIS i w AMMS | Niepewność pomiaru wyrażona poprzez czułość oraz swoistość testu - czułość 90,1%; swoistość 99,9% | Metoda jakościowa - wynik ujemny lub dodatni | Od osób leczonych wysokimi dawkami biotyny (tj. > 5 mg/dzień) materiał do oznaczenia należy pobierać dopiero co najmniej po 8 godz. od ostatniego podania biotyny; w rzadkich przypadkach może wystąpić interferencja spowodowana wysokim mianem przeciwciał przeciw składnikom immunologicznym, streptawidynie lub rutenowi; nieprawidłowy sposób pobierania, przechowywania oraz transportu materiału do laboratorium w sposób znaczący wpływa na jakość uzyskiwanych wyników.
anty-CMV IgG - krew na EDTA | Rutyna | Metoda elektrochemiluminescencyjna (ECLIA) | 1-3 dni | Jednostki SU - system AMMS; kontrahenci zewnętrzni z umową - zgodnie z aktualnie obowiązującą umową; kontrahenci zewnętrzni bez umowy - platforma do udostępniania wyników lub wydruki w formie papierowej przesyłane pocztą | Formularz dostępny w LIS i w AMMS | 0,043 U/ml (niepewność rozszerzona, k=2) | <0,5 ujemny; 0,5-0,99 wątpliwy; ≥1,0 dodatni (U/ml) | W rzadkich przypadkach może wystąpić interferencja spowodowana wysokim mianem przeciwciał przeciw składnikom immunologicznym, streptawidynie lub rutenowi; nieprawidłowy sposób pobierania, przechowywania oraz transportu materiału do laboratorium w sposób znaczący wpływa na jakość uzyskiwanych wyników.
anty-CMV IgM - krew na EDTA | Rutyna | Metoda elektrochemiluminescencyjna (ECLIA) | 1-3 dni | Jednostki SU - system AMMS; kontrahenci zewnętrzni z umową - zgodnie z aktualnie obowiązującą umową; kontrahenci zewnętrzni bez umowy - platforma do udostępniania wyników lub wydruki w formie papierowej przesyłane pocztą | Formularz dostępny w LIS i w AMMS | Niepewność pomiaru wyrażona poprzez czułość oraz swoistość testu - czułość 93%; swoistość 98% | Metoda jakościowa - wynik ujemny lub dodatni | Od osób leczonych wysokimi dawkami biotyny (tj. > 5 mg/dzień) materiał do oznaczenia należy pobierać dopiero co najmniej po 8 godz. od ostatniego podania biotyny; w rzadkich przypadkach może wystąpić interferencja spowodowana wysokim mianem przeciwciał przeciw składnikom immunologicznym, streptawidynie lub rutenowi; surowice od pacjentów z pierwotnym zakażeniem EBV mogą dawać dodatni wynik testu CMV IgM; nieprawidłowy sposób pobierania, przechowywania oraz transportu materiału do laboratorium w sposób znaczący wpływa na jakość uzyskiwanych wyników.
Awidność anty-CMV IgG - Index | Rutyna | Metoda elektrochemiluminescencyjna (ECLIA) | 1-3 dni | Jednostki SU - system AMMS; kontrahenci zewnętrzni z umową - zgodnie z aktualnie obowiązującą umową; kontrahenci zewnętrzni bez umowy - platforma do udostępniania wyników lub wydruki w formie papierowej przesyłane pocztą | Formularz dostępny w LIS i w AMMS | 2,2% (niepewność rozszerzona, k=2) | Awidność: niska: <45%, pośrednia: 45-54,9% wysoka: ≥55% (Avi%) | W rzadkich przypadkach może wystąpić interferencja spowodowana wysokim mianem przeciwciał przeciw składnikom immunologicznym, streptawidynie lub rutenowi; nieprawidłowy sposób pobierania, przechowywania oraz transportu materiału do laboratorium w sposób znaczący wpływa na jakość uzyskiwanych wyników.
anty-Rubella IgG - krew na EDTA | Rutyna | Metoda elektrochemiluminescencyjna (ECLIA) | 1-3 dni | Jednostki SU - system AMMS; kontrahenci zewnętrzni z umową - zgodnie z aktualnie obowiązującą umową; kontrahenci zewnętrzni bez umowy - platforma do udostępniania wyników lub wydruki w formie papierowej przesyłane pocztą | Formularz dostępny w LIS i w AMMS | 0,13 IU/ml (niepewność rozszerzona, k=2) | <10 ujemny; ≥10 dodatni (IU/ml) | Od osób leczonych wysokimi dawkami biotyny (tj. > 5 mg/dzień) materiał do oznaczenia należy pobierać dopiero co najmniej po 8 godz. od ostatniego podania biotyny; w rzadkich przypadkach może wystąpić interferencja spowodowana wysokim mianem przeciwciał przeciw składnikom immunologicznym, streptawidynie lub rutenowi; nieprawidłowy sposób pobierania, przechowywania oraz transportu materiału do laboratorium w sposób znaczący wpływa na jakość uzyskiwanych wyników.
anty-Rubella IgM - krew na EDTA | Rutyna | Metoda elektrochemiluminescencyjna (ECLIA) | 1-3 dni | Jednostki SU - system AMMS; kontrahenci zewnętrzni z umową - zgodnie z aktualnie obowiązującą umową; kontrahenci zewnętrzni bez umowy - platforma do udostępniania wyników lub wydruki w formie papierowej przesyłane pocztą | Formularz dostępny w LIS i w AMMS | Niepewność pomiaru wyrażona poprzez czułość oraz swoistość testu - czułość ≥80%; swoistość ≥98,74% | Metoda jakościowa - wynik ujemny lub dodatni | Od osób leczonych wysokimi dawkami biotyny (tj. > 5 mg/dzień) materiał do oznaczenia należy pobierać dopiero co najmniej po 8 godz. od ostatniego podania biotyny; w rzadkich przypadkach może wystąpić interferencja spowodowana wysokim mianem przeciwciał przeciw składnikom immunologicznym, streptawidynie lub rutenowi; nieprawidłowy sposób pobierania, przechowywania oraz transportu materiału do laboratorium w sposób znaczący wpływa na jakość uzyskiwanych wyników.
anty-Toxoplasma IgG - krew na EDTA | Rutyna | Metoda elektrochemiluminescencyjna (ECLIA) | 1-3 dni | Jednostki SU - system AMMS; kontrahenci zewnętrzni z umową - zgodnie z aktualnie obowiązującą umową; kontrahenci zewnętrzni bez umowy - platforma do udostępniania wyników lub wydruki w formie papierowej przesyłane pocztą | Formularz dostępny w LIS i w AMMS | 0,068 IU/ml (niepewność rozszerzona, k=2) | <1,0 ujemny; 1,0-2,99 wątpliwy; ≥3,0 dodatni (IU/ml) | Od osób leczonych wysokimi dawkami biotyny (tj. > 5 mg/dzień) materiał do oznaczenia należy pobierać dopiero co najmniej po 8 godz. od ostatniego podania biotyny; w rzadkich przypadkach może wystąpić interferencja spowodowana wysokim mianem przeciwciał przeciw składnikom immunologicznym, streptawidynie lub rutenowi; nieprawidłowy sposób pobierania, przechowywania oraz transportu materiału do laboratorium w sposób znaczący wpływa na jakość uzyskiwanych wyników.
anty-Toxoplasma IgM - krew na EDTA | Rutyna | Metoda elektrochemiluminescencyjna (ECLIA) | 1-3 dni | Jednostki SU - system AMMS; kontrahenci zewnętrzni z umową - zgodnie z aktualnie obowiązującą umową; kontrahenci zewnętrzni bez umowy - platforma do udostępniania wyników lub wydruki w formie papierowej przesyłane pocztą | Formularz dostępny w LIS i w AMMS | Niepewność pomiaru wyrażona poprzez czułość oraz swoistość testu - czułość ≥95,3%; swoistość ≥98,8% | Metoda jakościowa - wynik ujemny lub dodatni | Od osób leczonych wysokimi dawkami biotyny (tj. > 5 mg/dzień) materiał do oznaczenia należy pobierać dopiero co najmniej po 8 godz. od ostatniego podania biotyny; w rzadkich przypadkach może wystąpić interferencja spowodowana wysokim mianem przeciwciał przeciw składnikom immunologicznym, streptawidynie lub rutenowi; nieprawidłowy sposób pobierania, przechowywania oraz transportu materiału do laboratorium w sposób znaczący wpływa na jakość uzyskiwanych wyników.
Awidność anty-Toxoplazma IgG - Index | Rutyna | Metoda elektrochemiluminescencyjna (ECLIA) | 1-3 dni | Jednostki SU - system AMMS; kontrahenci zewnętrzni z umową - zgodnie z aktualnie obowiązującą umową; kontrahenci zewnętrzni bez umowy - platforma do udostępniania wyników lub wydruki w formie papierowej przesyłane pocztą | Formularz dostępny w LIS i w AMMS | 2,6% (niepewność rozszerzona, k=2) | Awidność: niska: <70%, pośrednia: 70-79,9% wysoka: ≥80% (Avi%) | Od osób leczonych wysokimi dawkami biotyny (tj. > 5 mg/dzień) materiał do oznaczenia należy pobierać dopiero co najmniej po 8 godz. od ostatniego podania biotyny; w rzadkich przypadkach może wystąpić interferencja spowodowana wysokim mianem przeciwciał przeciw składnikom immunologicznym, streptawidynie lub rutenowi; nieprawidłowy sposób pobierania, przechowywania oraz transportu materiału do laboratorium w sposób znaczący wpływa na jakość uzyskiwanych wyników.
anty-HSV 1 IgG - krew na EDTA | Rutyna | Metoda elektrochemiluminescencyjna (ECLIA) | 1-3 dni | Jednostki SU - system AMMS; kontrahenci zewnętrzni z umową - zgodnie z aktualnie obowiązującą umową; kontrahenci zewnętrzni bez umowy - platforma do udostępniania wyników lub wydruki w formie papierowej przesyłane pocztą | Formularz dostępny w LIS i w AMMS | Niepewność pomiaru wyrażona poprzez czułość oraz swoistość testu - czułość ≥95,6%; swoistość ≥97,6% | Metoda jakościowa - wynik ujemny lub dodatni | W rzadkich przypadkach może wystąpić interferencja spowodowana wysokim mianem przeciwciał przeciw składnikom immunologicznym, streptawidynie lub rutenowi; fałszywie ujemne wyniki mogą wystąpić w wypadku obniżonej zawartości glikoproteiny G w wirusie HSV (gG) (0.2 % izolowanych HSV ma obniżoną zawartość gG); nieprawidłowy sposób pobierania, przechowywania oraz transportu materiału do laboratorium w sposób znaczący wpływa na jakość uzyskiwanych wyników.
anty-HSV 2 IgG - krew na EDTA | Rutyna | Metoda elektrochemiluminescencyjna (ECLIA) | 1-3 dni | Jednostki SU - system AMMS; kontrahenci zewnętrzni z umową - zgodnie z aktualnie obowiązującą umową; kontrahenci zewnętrzni bez umowy - platforma do udostępniania wyników lub wydruki w formie papierowej przesyłane pocztą | Formularz dostępny w LIS i w AMMS | Niepewność pomiaru wyrażona poprzez czułość oraz swoistość testu - czułość ≥92,6%; swoistość ≥98,7% | Metoda jakościowa - wynik ujemny lub dodatni | W rzadkich przypadkach może wystąpić interferencja spowodowana wysokim mianem przeciwciał przeciw składnikom immunologicznym, streptawidynie lub rutenowi; fałszywie ujemne wyniki mogą wystąpić w wypadku obniżonej zawartości glikoproteiny G w wirusie HSV (gG) (0.2 % izolowanych HSV ma obniżoną zawartość gG); nieprawidłowy sposób pobierania, przechowywania oraz transportu materiału do laboratorium w sposób znaczący wpływa na jakość uzyskiwanych wyników.
anty-HTLV I/II total | Rutyna | Metoda elektrochemiluminescencyjna (ECLIA) | 1-3 dni | Jednostki SU - system AMMS; kontrahenci zewnętrzni z umową - zgodnie z aktualnie obowiązującą umową; kontrahenci zewnętrzni bez umowy - platforma do udostępniania wyników lub wydruki w formie papierowej przesyłane pocztą | Formularz dostępny w LIS i w AMMS | Niepewność pomiaru wyrażona poprzez czułość oraz swoistość testu - czułość 100%; swoistość 99,56%-100% (95% przedział ufności) | Metoda jakościowa - wynik ujemny lub dodatni | W rzadkich przypadkach może wystąpić interferencja spowodowana wysokim mianem przeciwciał przeciw składnikom immunologicznym, streptawidynie lub rutenowi; nieprawidłowy sposób pobierania, przechowywania oraz transportu materiału do laboratorium w sposób znaczący wpływa na jakość uzyskiwanych wyników.
Panel NEPHROCHECK (TIMP-2/ IGFBP-7) w moczu | Tryb zlecania - rutyna; tryb wykonywania - cito | Metoda enzymoimmunofluorescencyjna (ELFA) | Do 3h | Jednostki SU - system AMMS; kontrahenci zewnętrzni z umową - zgodnie z aktualnie obowiązującą umową; kontrahenci zewnętrzni bez umowy - platforma do udostępniania wyników lub wydruki w formie papierowej przesyłane pocztą | Formularz dostępny w LIS i w AMMS | 0,02 (95% przedział ufności) | Wskaźnik do oceny ryzyka wystąpienia AKI: ≤0,3 niższe ryzyko; >0,3 podwyższone ryzko; ≥ 2,0 wyższe ryzyko (wskaźnik AKIRISK Score) | W przypadku próbek zawierających przeciwciała przeciwko składnikom odczynników mogą wystąpić interferencje; nieprawidłowy sposób pobierania, przechowywania oraz transportu materiału do laboratorium w sposób znaczący wpływa na jakość uzyskiwanych wyników.
Odczyn reaginowy RPR w surowicy | Rutyna | Metoda aglutynacji | 1-3 dni | Jednostki SU - system AMMS; kontrahenci zewnętrzni z umową - zgodnie z aktualnie obowiązującą umową; kontrahenci zewnętrzni bez umowy - platforma do udostępniania wyników lub wydruki w formie papierowej przesyłane pocztą | Formularz dostępny w LIS i w AMMS | Niepewność pomiaru wyrażona poprzez czułość oraz swoistość testu - czułość 100%, swoistość 100% | Wynik ujemny - brak aglutynacji; wynik dodatni - aglutynacja cząstek lateksu z próbką | Odnotowano występowanie fałszywie pozytywnych wyników w przypadku badania materiałów od pacjentów z mononukleozą, wirusowym zapaleniem płuc, toksoplazmozą, chorobami autoimmunologicznymi lub od pacjentek w ciąży; nieprawidłowy sposób pobierania, przechowywania oraz transportu materiału do laboratorium w sposób znaczący wpływa na jakość uzyskiwanych wyników.
Odczyn kiłowy TPHA w surowicy | Rutyna | Metoda hemaglutynacji | 1-3 dni | Jednostki SU - system AMMS; kontrahenci zewnętrzni z umową - zgodnie z aktualnie obowiązującą umową; kontrahenci zewnętrzni bez umowy - platforma do udostępniania wyników lub wydruki w formie papierowej przesyłane pocztą | Formularz dostępny w LIS i w AMMS | Niepewność pomiaru wyrażona poprzez czułość oraz swoistość testu - czułość 100%, swoistość 100% | Wynik ujemny - brak aglutynacji; wynik dodatni - aglutynacja krwinek testowych z próbką | Odnotowano występowanie fałszywie pozytywnych wyników w przypadku badania materiałów od pacjentów z mononukleozą, trądem, boreliozą, chorobami autoimmunologicznymi lub od pacjentów z uzależnieniami; nieprawidłowy sposób pobierania, przechowywania oraz transportu materiału do laboratorium w sposób znaczący wpływa na jakość uzyskiwanych wyników.
Odczyn kiłowy TPHA w PMR | Rutyna | Metoda hemaglutynacji | 1-3 dni | Jednostki SU - system AMMS; kontrahenci zewnętrzni z umową - zgodnie z aktualnie obowiązującą umową; kontrahenci zewnętrzni bez umowy - platforma do udostępniania wyników lub wydruki w formie papierowej przesyłane pocztą | Formularz dostępny w LIS i w AMMS | Niepewność pomiaru wyrażona poprzez czułość oraz swoistość testu - czułość 100%, swoistość 100% | Wynik ujemny - brak aglutynacji; wynik dodatni - aglutynacja krwinek testowych z próbką | Odnotowano występowanie fałszywie pozytywnych wyników w przypadku badania materiałów od pacjentów z mononukleozą, trądem, boreliozą, chorobami autoimmunologicznymi lub od pacjentów z uzależnieniami; nieprawidłowy sposób pobierania, przechowywania oraz transportu materiału do laboratorium w sposób znaczący wpływa na jakość uzyskiwanych wyników.
Poziom przeciwciał anty-Treponema pallidum IgG w surowicy | Rutyna | Metoda immunoenzymatyczna (ELISA) | do 7 dni | Jednostki SU - system AMMS; kontrahenci zewnętrzni z umową - zgodnie z aktualnie obowiązującą umową; kontrahenci zewnętrzni bez umowy - platforma do udostępniania wyników lub wydruki w formie papierowej przesyłane pocztą | Formularz dostępny w LIS i w AMMS | 2,86 RU/ml (niepewność rozszerzona, k=2) | <16 RU/mL wynik ujemny, 16-22 RU/mL wynik wątpliwy, >22 RU/mL wynik dodatni (RU/ml) | Nieprawidłowy sposób pobierania, przechowywania oraz transportu materiału do laboratorium w sposób znaczący wpływa na jakość uzyskiwanych wyników.
Poziom przeciwciał anty-Treponema pallidum IgM w surowicy | Rutyna | Metoda immunoenzymatyczna (ELISA) | do 7 dni | Jednostki SU - system AMMS; kontrahenci zewnętrzni z umową - zgodnie z aktualnie obowiązującą umową; kontrahenci zewnętrzni bez umowy - platforma do udostępniania wyników lub wydruki w formie papierowej przesyłane pocztą | Formularz dostępny w LIS i w AMMS | Niepewność pomiaru wyrażona poprzez czułość oraz swoistość testu - czułość 100%; swoistość 100% | Brak obecności przeciwciał anty-Treponema pallidum IgM - wynik ujemny; wykrycie obecności przeciwciał anty-Treponema pallidum IgM - wynik dodatni | Nieprawidłowy sposób pobierania, przechowywania oraz transportu materiału do laboratorium w sposób znaczący wpływa na jakość uzyskiwanych wyników.
Test VDRL w PMR | Rutyna | Metoda aglutynacji | do 7 dni | Jednostki SU - system AMMS; kontrahenci zewnętrzni z umową - zgodnie z aktualnie obowiązującą umową; kontrahenci zewnętrzni bez umowy - platforma do udostępniania wyników lub wydruki w formie papierowej przesyłane pocztą | Formularz dostępny w LIS i w AMMS | Niepewność pomiaru wyrażona poprzez czułość oraz swoistość testu - czułość 100%; swoistość 100% | Wynik ujemny - brak aglutynacji; wynik dodatni - aglutynacja cząstek lateksu z próbką | Odnotowano występowanie fałszywie pozytywnych wyników w przypadku badania materiałów od pacjentów z malarią, brucellozą, mononukleozą, chorobami autoimmunologicznymi, zarażonych wirusem HIV lub od pacjentów z uzależnieniami; nieprawidłowy sposób pobierania, przechowywania oraz transportu materiału do laboratorium w sposób znaczący wpływa na jakość uzyskiwanych wyników.
Test VDRL w surowicy | Rutyna | Metoda aglutynacji | do 7 dni | Jednostki SU - system AMMS; kontrahenci zewnętrzni z umową - zgodnie z aktualnie obowiązującą umową; kontrahenci zewnętrzni bez umowy - platforma do udostępniania wyników lub wydruki w formie papierowej przesyłane pocztą | Formularz dostępny w LIS i w AMMS | Niepewność pomiaru wyrażona poprzez czułość oraz swoistość testu - czułość 100%; swoistość 100% | Wynik ujemny - brak aglutynacji; wynik dodatni - aglutynacja cząstek lateksu z próbką | Odnotowano występowanie fałszywie pozytywnych wyników w przypadku badania materiałów od pacjentów z malarią, brucellozą, mononukleozą, chorobami autoimmunologicznymi, zarażonych wirusem HIV lub od pacjentów z uzależnieniami; nieprawidłowy sposób pobierania, przechowywania oraz transportu materiału do laboratorium w sposób znaczący wpływa na jakość uzyskiwanych wyników.
Antygen Helicobacter pylori w kale | Rutyna | Metoda immunoenzymatyczna (ELISA)/metoda chemiluminescencyjna (CLIA) | do 7 dni | Jednostki SU - system AMMS; kontrahenci zewnętrzni z umową - zgodnie z aktualnie obowiązującą umową; kontrahenci zewnętrzni bez umowy - platforma do udostępniania wyników lub wydruki w formie papierowej przesyłane pocztą | Formularz dostępny w LIS i w AMMS | Niepewność pomiaru wyrażona poprzez czułość oraz swoistość testu - czułość 79,2%-97,3% (ELISA), 87,5%-99,1% (CLIA); swoistość 96,1%-100% (ELISA), 87,5%-99,1% (CLIA) (95% przedział ufności) | Brak obecności antygenu Helicobacter pylori - wynik ujemny; wykrycie obecności antygenu Helicobacter pylori - wynik dodatni | Antybiotyki, inhibitory pompy protonowej oraz preparaty bizmutowe hamują rozwój H. pylori, a ich zażycie może skutkować uzyskaniem fałszywego wyniku ujemnego; ujemny wynik testu nie wyklucza możliwości obecności antygenu H. pylori w próbce, co może się zdarzyć w sytuacji, gdy stężenie antygenu jest niższe niż poziom wykrywania testu; nie można używać próbek kału zakonserwowanych w 10% roztworze formaliny, roztworze formaliny z lekiem tiomersalem, formaliny z octanem sodu lub alkoholem poliwinylowym bądź próbek znajdujących się w podłożach transportowych takich jak Cary Blair lub C&S; nieprawidłowy sposób pobierania, przechowywania oraz transportu materiału do laboratorium w sposób znaczący wpływa na jakość uzyskiwanych wyników.
Wykrywanie antygenów Adeno i Rota wirusów w kale | Tryb zlecania - rutyna; tryb wykonywania - cito | Metoda immunochromatograficzna | Do 2 h | Jednostki SU - system AMMS; kontrahenci zewnętrzni z umową - zgodnie z aktualnie obowiązującą umową; kontrahenci zewnętrzni bez umowy - platforma do udostępniania wyników lub wydruki w formie papierowej przesyłane pocztą | Formularz dostępny w LIS i w AMMS | Niepewność pomiaru wyrażona poprzez czułość oraz swoistość testu - czułość 94,5-98,9% (Rotavirus), 89,8%-98,2% (Adenovirus); swoistość 94,2%-98,8% (Rotavirus), 95%-99,1% (Adenovirus) (95% przedział ufności) | Brak obecności antygenów Adeno i Rota wirusów - wynik ujemny; wykrycie obecności antygenów Adeno i Rota wirusów - wynik dodatni | Wynik ujemny nie wyklucza możliwości zakażenia w przypadku, gdy ilość poszukiwanych antygenów w próbce jest poniżej granicy wykrywalności testu; nieprawidłowy sposób pobierania, przechowywania oraz transportu materiału do laboratorium w sposób znaczący wpływa na jakość uzyskiwanych wyników.
Wykrywanie antygenu Streptococcus pneumoniae - mocz | Tryb zlecania - rutyna; tryb wykonywania - cito | Metoda immunochromatograficzna | Do 2 h | Jednostki SU - system AMMS; kontrahenci zewnętrzni z umową - zgodnie z aktualnie obowiązującą umową; kontrahenci zewnętrzni bez umowy - platforma do udostępniania wyników lub wydruki w formie papierowej przesyłane pocztą | Formularz dostępny w LIS i w AMMS | Niepewność pomiaru wyrażona poprzez czułość oraz swoistość testu - czułość 70%-97% (mocz), 84%-100% (PMR); swoistość 70%-85% (mocz), 98%-100% (PMR) (95% przedział ufności, badanie prospektywne) | Brak obecności antygenu Streptococcus pneumoniae - wynik ujemny; wykrycie obecności antygenu Streptococcus pneumoniae - wynik dodatni | Szczepienie przeciwko Streptococcus pneumoniae może być przyczyną uzyskiwania wyników fałszywie pozytywnych w moczu w okresie do 48 godzin po szczepieniu; nieprawidłowy sposób pobierania, przechowywania oraz transportu materiału do laboratorium w sposób znaczący wpływa na jakość uzyskiwanych wyników.
Wykrywanie antygenu Streptococcus pneumoniae - PMR | Tryb zlecania - rutyna; tryb wykonywania - cito | Metoda immunochromatograficzna | Do 2 h | Jednostki SU - system AMMS; kontrahenci zewnętrzni z umową - zgodnie z aktualnie obowiązującą umową; kontrahenci zewnętrzni bez umowy - platforma do udostępniania wyników lub wydruki w formie papierowej przesyłane pocztą | Formularz dostępny w LIS i w AMMS | Niepewność pomiaru wyrażona poprzez czułość oraz swoistość testu - czułość 70%-97% (mocz), 84%-100% (PMR); swoistość 70%-85% (mocz), 98%-100% (PMR) (95% przedział ufności, badanie prospektywne) | Brak obecności antygenu Streptococcus pneumoniae - wynik ujemny; wykrycie obecności antygenu Streptococcus pneumoniae - wynik dodatni | Nieprawidłowy sposób pobierania, przechowywania oraz transportu materiału do laboratorium w sposób znaczący wpływa na jakość uzyskiwanych wyników.
Wykrywanie antygenu Legionella pneumophila gr. 1 - mocz | Tryb zlecania - rutyna; tryb wykonywania - cito | Metoda immunochromatograficzna | Do 2 h | Jednostki SU - system AMMS; kontrahenci zewnętrzni z umową - zgodnie z aktualnie obowiązującą umową; kontrahenci zewnętrzni bez umowy - platforma do udostępniania wyników lub wydruki w formie papierowej przesyłane pocztą | Formularz dostępny w LIS i w AMMS | Niepewność pomiaru wyrażona poprzez czułość oraz swoistość testu - czułość 88,7%-98,4%; swoistość 91%-97,6% (95% przedział ufności) | Brak obecności antygenu Legionella pneumophila gr. 1 - wynik ujemny; wykrycie obecności antygenu Legionella pneumophila gr. 1 - wynik dodatni | Nieprawidłowy sposób pobierania, przechowywania oraz transportu materiału do laboratorium w sposób znaczący wpływa na jakość uzyskiwanych wyników.
Test do wykrywania antygenu GDH oraz toksyn A/B Clostridioides difficile | Tryb zlecania - rutyna; tryb wykonywania - cito | Membranowy test immunoenzymatyczny | Do 2 h | Jednostki SU - system AMMS; kontrahenci zewnętrzni z umową - zgodnie z aktualnie obowiązującą umową; kontrahenci zewnętrzni bez umowy - platforma do udostępniania wyników lub wydruki w formie papierowej przesyłane pocztą | Formularz dostępny w LIS i w AMMS | Niepewność pomiaru wyrażona poprzez czułość oraz swoistość testu - czułość 85,7%-93,9% swoistość 91,2%-94,7% (95% przedział ufności) | Brak obecności antygenu GDH oraz toksyn A/B Clostridioides difficile - wynik ujemny; wykrycie obecności antygenu GDH z lub bez obecności toksyn A/B Clostridioides difficile- wynik dodatni | Próbki kału utrwalone przy użyciu 10% formaliny, formaliny z tiomersalem, formaliny z octanem sodu lub alkoholem poliwinylowym nie nadają się do badania; zaobserwowano reakcje krzyżowe w przypadku obecności w próbce niektórych szczepów C. sordellii; nieprawidłowy sposób pobierania, przechowywania oraz transportu materiału do laboratorium w sposób znaczący wpływa na jakość uzyskiwanych wyników.
Wykrywanie toksyn A i B szczepów Clostridioides difficile - kał (ELISA) | Badanie dozlecane w laboratorium w celu potwierdzenia lub wykluczenia obecności toksyn A i B | Metoda immunoenzymatyczna (ELISA) | do 7 dni | Jednostki SU - system AMMS; kontrahenci zewnętrzni z umową - zgodnie z aktualnie obowiązującą umową; kontrahenci zewnętrzni bez umowy - platforma do udostępniania wyników lub wydruki w formie papierowej przesyłane pocztą | Formularz dostępny w LIS i w AMMS | Niepewność pomiaru wyrażona poprzez czułość oraz swoistość testu - czułość 92,2% swoistość 100% | <0,08 wynik ujemny, ≥0,08 wynik dodatni (INDEX) | Próbki kału utrwalone przy użyciu 10% formaliny, formaliny z tiomersalem, formaliny z octanem sodu lub alkoholem poliwinylowym nie nadają się do badania; Nieprawidłowy sposób pobierania, przechowywania oraz transportu materiału do laboratorium w sposób znaczący wpływa na jakość uzyskiwanych wyników.
Wykrywanie obecności przeciwciał anty-HCV test potwierdzający w surowicy | Rutyna | Immunoblot | Do 7 dni | Jednostki SU - system AMMS; kontrahenci zewnętrzni z umową - zgodnie z aktualnie obowiązującą umową; kontrahenci zewnętrzni bez umowy - platforma do udostępniania wyników lub wydruki w formie papierowej przesyłane pocztą | Formularz dostępny w LIS i w AMMS | Niepewność pomiaru wyrażona poprzez czułość oraz swoistość testu - czułość 99%-100%, swoistość 97,3%-99,9% (95% przedział ufności) | Wynik dodatni - wykrycie obecności specyficznych przeciwciał | We wczesnej fazie infekcji lub w przypadku silnej hemolizy w próbce przeciwciała anty-HCV mogą pozostać niewykryte w teście; Nieprawidłowy sposób pobierania, przechowywania oraz transportu materiału do laboratorium w sposób znaczący wpływa na jakość uzyskiwanych wyników.
Wykrywanie obecności przeciwciał anty-HCV test potwierdzający w krwi EDTA | Rutyna | Immunoblot | Do 7 dni | Jednostki SU - system AMMS; kontrahenci zewnętrzni z umową - zgodnie z aktualnie obowiązującą umową; kontrahenci zewnętrzni bez umowy - platforma do udostępniania wyników lub wydruki w formie papierowej przesyłane pocztą | Formularz dostępny w LIS i w AMMS | Niepewność pomiaru wyrażona poprzez czułość oraz swoistość testu - czułość 99%-100%, swoistość 97,3%-99,9% (95% przedział ufności) | Wynik dodatni - wykrycie obecności specyficznych przeciwciał | We wczesnej fazie infekcji lub w przypadku silnej hemolizy w próbce przeciwciała anty-HCV mogą pozostać niewykryte w teście; nieprawidłowy sposób pobierania, przechowywania oraz transportu materiału do laboratorium w sposób znaczący wpływa na jakość uzyskiwanych wyników.
Wykrywanie obecności przeciwciał anty-HIV test potwierdzający w surowicy | Rutyna | Immunoblot | Do 7 dni | Jednostki SU - system AMMS; kontrahenci zewnętrzni z umową - zgodnie z aktualnie obowiązującą umową; kontrahenci zewnętrzni bez umowy - platforma do udostępniania wyników lub wydruki w formie papierowej przesyłane pocztą | Formularz dostępny w LIS i w AMMS | Niepewność pomiaru wyrażona poprzez czułość oraz swoistość testu - czułość 96,9%-100%, swoistość 97,3%-99,9% (95% przedział ufności) | Wynik dodatni - wykrycie obecności specyficznych przeciwciał | Negatywny wynik testu nie wyklucza możliwości ekspozycji lub zarażenia wirusem HIV; nieprawidłowy sposób pobierania, przechowywania oraz transportu materiału do laboratorium w sposób znaczący wpływa na jakość uzyskiwanych wyników.
Wykrywanie obecności przeciwciał anty-HIV test potwierdzający w krwi EDTA | Rutyna | Immunoblot | Do 7 dni | Jednostki SU - system AMMS; kontrahenci zewnętrzni z umową - zgodnie z aktualnie obowiązującą umową; kontrahenci zewnętrzni bez umowy - platforma do udostępniania wyników lub wydruki w formie papierowej przesyłane pocztą | Formularz dostępny w LIS i w AMMS | Niepewność pomiaru wyrażona poprzez czułość oraz swoistość testu - czułość 96,9%-100%, swoistość 97,3%-99,9% (95% przedział ufności) | Wynik dodatni - wykrycie obecności specyficznych przeciwciał | Negatywny wynik testu nie wyklucza możliwości ekspozycji lub zarażenia wirusem HIV; nieprawidłowy sposób pobierania, przechowywania oraz transportu materiału do laboratorium w sposób znaczący wpływa na jakość uzyskiwanych wyników.
Oznaczanie przeciwciał anty-Borrelia IgG (test potwierdzenia - Immunoblot) | Rutyna | Immunoblot | Do 7 dni | Jednostki SU - system AMMS; kontrahenci zewnętrzni z umową - zgodnie z aktualnie obowiązującą umową; kontrahenci zewnętrzni bez umowy - platforma do udostępniania wyników lub wydruki w formie papierowej przesyłane pocztą | Formularz dostępny w LIS i w AMMS | Niepewność pomiaru wyrażona poprzez czułość oraz swoistość testu - czułość 88,5% swoistość 99,2% | Wynik dodatni - wykrycie obecności specyficznych przeciwciał | Nieprawidłowy sposób pobierania, przechowywania oraz transportu materiału do laboratorium w sposób znaczący wpływa na jakość uzyskiwanych wyników.
Oznaczanie przeciwciał anty-Borrelia IgM (test potwierdzenia - Immunoblot) | Rutyna | Immunoblot | Do 7 dni | Jednostki SU - system AMMS; kontrahenci zewnętrzni z umową - zgodnie z aktualnie obowiązującą umową; kontrahenci zewnętrzni bez umowy - platforma do udostępniania wyników lub wydruki w formie papierowej przesyłane pocztą | Formularz dostępny w LIS i w AMMS | Niepewność pomiaru wyrażona poprzez czułość oraz swoistość testu - czułość 100% swoistość 99,4% | Wynik dodatni - wykrycie obecności specyficznych przeciwciał | Nieprawidłowy sposób pobierania, przechowywania oraz transportu materiału do laboratorium w sposób znaczący wpływa na jakość uzyskiwanych wyników.
Oznaczenie przeciwciał anty-HEV IgG (Immunoblot) | Rutyna | Immunoblot | Do 7 dni | Jednostki SU - system AMMS; kontrahenci zewnętrzni z umową - zgodnie z aktualnie obowiązującą umową; kontrahenci zewnętrzni bez umowy - platforma do udostępniania wyników lub wydruki w formie papierowej przesyłane pocztą | Formularz dostępny w LIS i w AMMS | Niepewność pomiaru wyrażona poprzez czułość oraz swoistość testu - czułość 100%; swoistość 100% | Wynik dodatni - wykrycie obecności specyficznych przeciwciał | Nieprawidłowy sposób pobierania, przechowywania oraz transportu materiału do laboratorium w sposób znaczący wpływa na jakość uzyskiwanych wyników.
Oznaczanie poziomu p-ciał HEV IgM Western-Blot (test potwierdzenia) | Rutyna | Immunoblot | Do 7 dni | Jednostki SU - system AMMS; kontrahenci zewnętrzni z umową - zgodnie z aktualnie obowiązującą umową; kontrahenci zewnętrzni bez umowy - platforma do udostępniania wyników lub wydruki w formie papierowej przesyłane pocztą | Formularz dostępny w LIS i w AMMS | Niepewność pomiaru wyrażona poprzez czułość oraz swoistość testu - czułość 93,3%; swoistość 96,9% | Wynik dodatni - wykrycie obecności specyficznych przeciwciał | W przypadku współistniejącej infekcji wirusem EBV, może dochodzić do występowania reakcji krzyżowych; nieprawidłowy sposób pobierania, przechowywania oraz transportu materiału do laboratorium w sposób znaczący wpływa na jakość uzyskiwanych wyników.
Oznaczanie przeciwciał anty-Treponema pallidum IgG (test potwierdzenia - Immunoblot) | Rutyna | Immunoblot | Do 7 dni | Jednostki SU - system AMMS; kontrahenci zewnętrzni z umową - zgodnie z aktualnie obowiązującą umową; kontrahenci zewnętrzni bez umowy - platforma do udostępniania wyników lub wydruki w formie papierowej przesyłane pocztą | Formularz dostępny w LIS i w AMMS | Niepewność pomiaru wyrażona poprzez czułość oraz swoistość testu - czułość 84,6%-100%, swoistość analityczna 99,6% | Wynik dodatni - wykrycie obecności specyficznych przeciwciał | Nieprawidłowy sposób pobierania, przechowywania oraz transportu materiału do laboratorium w sposób znaczący wpływa na jakość uzyskiwanych wyników.
Oznaczanie przeciwciał anty-Treponema pallidum IgM (test potwierdzenia - Immunoblot) | Rutyna | Immunoblot | Do 7 dni | Jednostki SU - system AMMS; kontrahenci zewnętrzni z umową - zgodnie z aktualnie obowiązującą umową; kontrahenci zewnętrzni bez umowy - platforma do udostępniania wyników lub wydruki w formie papierowej przesyłane pocztą | Formularz dostępny w LIS i w AMMS | Niepewność pomiaru wyrażona poprzez czułość oraz swoistość testu - czułość 50%-84,6%, swoistość analityczna 99,3% | Wynik dodatni - wykrycie obecności specyficznych przeciwciał | Nieprawidłowy sposób pobierania, przechowywania oraz transportu materiału do laboratorium w sposób znaczący wpływa na jakość uzyskiwanych wyników.

## Molekularna
nazewnictwo badań zgodne z aktualnym stanem wiedzy; | tryb zlecania i wykonywania badania; | metodę wykonywania badania (metoda analityczna); | czas oczekiwania na wynik badania TAT uwzględniający potrzeby zleceniodawcy i uzgodniony ze zleceniodawcą; | sposób przekazywania zleceniodawcy wyników badań; | formularz raportu z wyników badań laboratoryjnych; | niepewność pomiaru / wyniku badania / poziomu błędów; | przedział wartości referencyjnych z uwzględnieniem różnic wynikających z podziału na wiek, płeć pacjenta; | istotne dane które mogą interferować w wynik badania.
Wykrywanie HHV-8 DNA - jakościowo w krwi EDTA | Rutyna | Real Time PCR | 1-3 dni | Jednostki SU - system AMMS; kontrahenci zewnętrzni z umową - zgodnie z aktualnie obowiązującą umową; kontrahenci zewnętrzni bez umowy - platforma do udostępniania wyników lub wydruki w formie papierowej przesyłane pocztą | Formularz dostępny w LIS i w AMMS | Niepewność pomiaru wyrażona poprzez czułość oraz swoistość testu - czułość 100%, swoistość 100% | Brak obecności DNA HHV-8 - wynik ujemny; wykrycie obecności DNA HHV-8 - wynik dodatni | Krew pobrana na inny antykoagulant niż EDTA (np. na heparynę) nie może być wykorzystywana do oznaczenia; obecność w próbce badanej inhibitorów reakcji PCR może prowadzić do uzyskiwania wyników fałszywie ujemnych; nieprawidłowy sposób pobierania, przechowywania oraz transportu materiału do laboratorium w sposób znaczący wpływa na jakość uzyskiwanych wyników.
Wykrywanie HHV-8 DNA - jakościowo w płynie mózgowo-rdzeniowym | Rutyna | Real Time PCR | 1-3 dni | Jednostki SU - system AMMS; kontrahenci zewnętrzni z umową - zgodnie z aktualnie obowiązującą umową; kontrahenci zewnętrzni bez umowy - platforma do udostępniania wyników lub wydruki w formie papierowej przesyłane pocztą | Formularz dostępny w LIS i w AMMS | Niepewność pomiaru wyrażona poprzez czułość oraz swoistość testu - czułość 100%, swoistość 100% | Brak obecności DNA HHV-8 - wynik ujemny; wykrycie obecności DNA HHV-8 - wynik dodatni | Krew pobrana na inny antykoagulant niż EDTA (np. na heparynę) nie może być wykorzystywana do oznaczenia; obecność w próbce badanej inhibitorów reakcji PCR może prowadzić do uzyskiwania wyników fałszywie ujemnych; nieprawidłowy sposób pobierania, przechowywania oraz transportu materiału do laboratorium w sposób znaczący wpływa na jakość uzyskiwanych wyników.
Wykrywanie DNA Parvowirusa B19 - ilościowo w krwi EDTA | Rutyna | Real Time PCR | 1-3 dni | Jednostki SU - system AMMS; kontrahenci zewnętrzni z umową - zgodnie z aktualnie obowiązującą umową; kontrahenci zewnętrzni bez umowy - platforma do udostępniania wyników lub wydruki w formie papierowej przesyłane pocztą | Formularz dostępny w LIS i w AMMS | 0,766*103 kopii/μl (niepewność rozszerzona, k=2) | Brak obecności DNA Parvowirusa B19 - wynik ujemny; wykrycie obecności DNA Parvowirusa B19 - wynik dodatni | Krew pobrana na inny antykoagulant niż EDTA (np. na heparynę) nie może być wykorzystywana do oznaczenia; obecność w próbce badanej inhibitorów reakcji PCR może prowadzić do uzyskiwania wyników fałszywie ujemnych; obecność ewentualnych mutacji/polimorfizmów w regionie parowania sondy i/lub starterów może utrudniać identyfikację patogennego DNA; nieprawidłowy sposób pobierania, przechowywania oraz transportu materiału do laboratorium w sposób znaczący wpływa na jakość uzyskiwanych wyników.
Wykrywanie DNA Parvowirusa B19 - ilościowo w płynie owodniowym | Rutyna | Real Time PCR | 1-3 dni | Jednostki SU - system AMMS; kontrahenci zewnętrzni z umową - zgodnie z aktualnie obowiązującą umową; kontrahenci zewnętrzni bez umowy - platforma do udostępniania wyników lub wydruki w formie papierowej przesyłane pocztą | Formularz dostępny w LIS i w AMMS | 0,766*103 kopii/μl (niepewność rozszerzona, k=2) | Brak obecności DNA Parvowirusa B19 - wynik ujemny; wykrycie obecności DNA Parvowirusa B19 - wynik dodatni | Krew pobrana na inny antykoagulant niż EDTA (np. na heparynę) nie może być wykorzystywana do oznaczenia; obecność w próbce badanej inhibitorów reakcji PCR może prowadzić do uzyskiwania wyników fałszywie ujemnych; obecność ewentualnych mutacji/polimorfizmów w regionie parowania sondy i/lub starterów może utrudniać identyfikację patogennego DNA; nieprawidłowy sposób pobierania, przechowywania oraz transportu materiału do laboratorium w sposób znaczący wpływa na jakość uzyskiwanych wyników.
Wykrywanie DNA Parvowirusa B19 - płyn mózgowo-rdzeniowy | Rutyna | Real Time PCR | 1-3 dni | Jednostki SU - system AMMS; kontrahenci zewnętrzni z umową - zgodnie z aktualnie obowiązującą umową; kontrahenci zewnętrzni bez umowy - platforma do udostępniania wyników lub wydruki w formie papierowej przesyłane pocztą | Formularz dostępny w LIS i w AMMS | 0,766*103 kopii/μl (niepewność rozszerzona, k=2) | Brak obecności DNA Parvowirusa B19 - wynik ujemny; wykrycie obecności DNA Parvowirusa B19 - wynik dodatni | Krew pobrana na inny antykoagulant niż EDTA (np. na heparynę) nie może być wykorzystywana do oznaczenia; obecność w próbce badanej inhibitorów reakcji PCR może prowadzić do uzyskiwania wyników fałszywie ujemnych; obecność ewentualnych mutacji/polimorfizmów w regionie parowania sondy i/lub starterów może utrudniać identyfikację patogennego DNA; nieprawidłowy sposób pobierania, przechowywania oraz transportu materiału do laboratorium w sposób znaczący wpływa na jakość uzyskiwanych wyników.
Wykrywanie DNA wirusa małpiej ospy (surowica) | Rutyna | Real Time PCR | 1-3 dni | Jednostki SU - system AMMS; kontrahenci zewnętrzni z umową - zgodnie z aktualnie obowiązującą umową; kontrahenci zewnętrzni bez umowy - platforma do udostępniania wyników lub wydruki w formie papierowej przesyłane pocztą | Formularz dostępny w LIS i w AMMS | Niepewność pomiaru wyrażona poprzez czułość oraz swoistość testu - czułość 100%, swoistość wyrażona poprzez limit detekcji - 300 kopii/ml | Brak obecności DNA wirusa małpiej ospy - wynik ujemny; wykrycie obecności DNA wirusa małpiej ospy - wynik dodatni | Mutacja w sekwencji docelowej DNA badanych patogenów lub zmiana w sekwencji spowodowana ewolucją wirusa może prowadzić uzyskiwania wyników fałszywie ujemnych; nieprawidłowy sposób pobierania, przechowywania oraz transportu materiału do laboratorium w sposób znaczący wpływa na jakość uzyskiwanych wyników.
Wykrywanie DNA wirusa małpiej ospy (wymaz z miejsca repilkacji) | Rutyna | Real Time PCR | 1-3 dni | Jednostki SU - system AMMS; kontrahenci zewnętrzni z umową - zgodnie z aktualnie obowiązującą umową; kontrahenci zewnętrzni bez umowy - platforma do udostępniania wyników lub wydruki w formie papierowej przesyłane pocztą | Formularz dostępny w LIS i w AMMS | Niepewność pomiaru wyrażona poprzez czułość oraz swoistość testu - czułość 100%, swoistość wyrażona poprzez limit detekcji - 300 kopii/ml | Brak obecności DNA wirusa małpiej ospy - wynik ujemny; wykrycie obecności DNA wirusa małpiej ospy - wynik dodatni | Mutacja w sekwencji docelowej DNA badanych patogenów lub zmiana w sekwencji spowodowana ewolucją wirusa może prowadzić uzyskiwania wyników fałszywie ujemnych; nieprawidłowy sposób pobierania, przechowywania oraz transportu materiału do laboratorium w sposób znaczący wpływa na jakość uzyskiwanych wyników.
Wykrywanie DNA HPV genotypy wysokiego i prawdopodobnie wysokiego ryzyka oraz genotypów niskiego ryzyka - eluat | Rutyna | Real Time PCR | 1-3 dni | Jednostki SU - system AMMS; kontrahenci zewnętrzni z umową - zgodnie z aktualnie obowiązującą umową; kontrahenci zewnętrzni bez umowy - platforma do udostępniania wyników lub wydruki w formie papierowej przesyłane pocztą | Formularz dostępny w LIS i w AMMS | Niepewność pomiaru wyrażona poprzez czułość oraz swoistość testu - czułość 98,4% - 99,1%, swoistość 98,2% - 99,5% (w zależności od materiału) | Brak obecności DNA HPV - wynik ujemny; wykrycie obecności DNA HPV - wynik dodatni | Obecność w próbce badanej inhibitorów reakcji PCR może prowadzić do uzyskiwania wyników fałszywie ujemnych; obecność ewentualnych mutacji/polimorfizmów w regionie parowania sondy i/lub starterów może utrudniać identyfikację patogennego DNA; nieprawidłowy sposób pobierania, przechowywania oraz transportu materiału do laboratorium w sposób znaczący wpływa na jakość uzyskiwanych wyników.
Wykrywanie DNA HPV genotypy wysokiego/prawdopodobnie wysokiego/niskiego ryzyka -wymaz z szyjki macicy | Rutyna | Real Time PCR | 1-3 dni | Jednostki SU - system AMMS; kontrahenci zewnętrzni z umową - zgodnie z aktualnie obowiązującą umową; kontrahenci zewnętrzni bez umowy - platforma do udostępniania wyników lub wydruki w formie papierowej przesyłane pocztą | Formularz dostępny w LIS i w AMMS | Niepewność pomiaru wyrażona poprzez czułość oraz swoistość testu - czułość 98,4% - 99,1%, swoistość 98,2% - 99,5% (w zależności od materiału) | Brak obecności DNA HPV - wynik ujemny; wykrycie obecności DNA HPV - wynik dodatni | Obecność w próbce badanej inhibitorów reakcji PCR może prowadzić do uzyskiwania wyników fałszywie ujemnych; obecność ewentualnych mutacji/polimorfizmów w regionie parowania sondy i/lub starterów może utrudniać identyfikację patogennego DNA; nieprawidłowy sposób pobierania, przechowywania oraz transportu materiału do laboratorium w sposób znaczący wpływa na jakość uzyskiwanych wyników.
Wykrywanie DNA HPV genotypy wysokiego i prawdopodobnie wysokiego ryzyka oraz genotypów niskiego ryzyka - wymaz z pochwy | Rutyna | Real Time PCR | 1-3 dni | Jednostki SU - system AMMS; kontrahenci zewnętrzni z umową - zgodnie z aktualnie obowiązującą umową; kontrahenci zewnętrzni bez umowy - platforma do udostępniania wyników lub wydruki w formie papierowej przesyłane pocztą | Formularz dostępny w LIS i w AMMS | Niepewność pomiaru wyrażona poprzez czułość oraz swoistość testu - czułość 98,4% - 99,1%, swoistość 98,2% - 99,5% (w zależności od materiału) | Brak obecności DNA HPV - wynik ujemny; wykrycie obecności DNA HPV - wynik dodatni | Obecność w próbce badanej inhibitorów reakcji PCR może prowadzić do uzyskiwania wyników fałszywie ujemnych; obecność ewentualnych mutacji/polimorfizmów w regionie parowania sondy i/lub starterów może utrudniać identyfikację patogennego DNA; nieprawidłowy sposób pobierania, przechowywania oraz transportu materiału do laboratorium w sposób znaczący wpływa na jakość uzyskiwanych wyników.
Wykrywanie genotypów wirusa HPV o potencjale wysokiego i prawdopodobnie wysokiego ryzyka - wymaz z cewki moczowej | Rutyna | Real Time PCR | 1-3 dni | Jednostki SU - system AMMS; kontrahenci zewnętrzni z umową - zgodnie z aktualnie obowiązującą umową; kontrahenci zewnętrzni bez umowy - platforma do udostępniania wyników lub wydruki w formie papierowej przesyłane pocztą | Formularz dostępny w LIS i w AMMS | Niepewność pomiaru wyrażona poprzez czułość oraz swoistość testu - czułość 98,4% - 99,1%, swoistość 98,2% - 99,5% (w zależności od materiału) | Brak obecności DNA HPV - wynik ujemny; wykrycie obecności DNA HPV - wynik dodatni | Obecność w próbce badanej inhibitorów reakcji PCR może prowadzić do uzyskiwania wyników fałszywie ujemnych; obecność ewentualnych mutacji/polimorfizmów w regionie parowania sondy i/lub starterów może utrudniać identyfikację patogennego DNA; nieprawidłowy sposób pobierania, przechowywania oraz transportu materiału do laboratorium w sposób znaczący wpływa na jakość uzyskiwanych wyników.
Wykrywanie genotypów wirusa HPV o potencjale wysokiego i prawdopodobnie wysokiego ryzyka - wymaz z policzka | Rutyna | Real Time PCR | 1-3 dni | Jednostki SU - system AMMS; kontrahenci zewnętrzni z umową - zgodnie z aktualnie obowiązującą umową; kontrahenci zewnętrzni bez umowy - platforma do udostępniania wyników lub wydruki w formie papierowej przesyłane pocztą | Formularz dostępny w LIS i w AMMS | Niepewność pomiaru wyrażona poprzez czułość oraz swoistość testu - czułość 98,4% - 99,1%, swoistość 98,2% - 99,5% (w zależności od materiału) | Brak obecności DNA HPV - wynik ujemny; wykrycie obecności DNA HPV - wynik dodatni | Obecność w próbce badanej inhibitorów reakcji PCR może prowadzić do uzyskiwania wyników fałszywie ujemnych; obecność ewentualnych mutacji/polimorfizmów w regionie parowania sondy i/lub starterów może utrudniać identyfikację patogennego DNA; nieprawidłowy sposób pobierania, przechowywania oraz transportu materiału do laboratorium w sposób znaczący wpływa na jakość uzyskiwanych wyników.
Wykrywanie genotypów wirusa HPV o potencjale wysokiego i prawdopodobnie wysokiego ryzyka - wymaz z odbytu | Rutyna | Real Time PCR | 1-3 dni | Jednostki SU - system AMMS; kontrahenci zewnętrzni z umową - zgodnie z aktualnie obowiązującą umową; kontrahenci zewnętrzni bez umowy - platforma do udostępniania wyników lub wydruki w formie papierowej przesyłane pocztą | Formularz dostępny w LIS i w AMMS | Niepewność pomiaru wyrażona poprzez czułość oraz swoistość testu - czułość 98,4% - 99,1%, swoistość 98,2% - 99,5% (w zależności od materiału) | Brak obecności DNA HPV - wynik ujemny; wykrycie obecności DNA HPV - wynik dodatni | Obecność w próbce badanej inhibitorów reakcji PCR może prowadzić do uzyskiwania wyników fałszywie ujemnych; obecność ewentualnych mutacji/polimorfizmów w regionie parowania sondy i/lub starterów może utrudniać identyfikację patogennego DNA; nieprawidłowy sposób pobierania, przechowywania oraz transportu materiału do laboratorium w sposób znaczący wpływa na jakość uzyskiwanych wyników.
Molekularne wykrywanie patogenów układu oddechowego - dolne drogi oddechowe | Rutyna | RT-PCR, Real Time PCR | 1-3 dni | Jednostki SU - system AMMS; kontrahenci zewnętrzni z umową - zgodnie z aktualnie obowiązującą umową; kontrahenci zewnętrzni bez umowy - platforma do udostępniania wyników lub wydruki w formie papierowej przesyłane pocztą | Formularz dostępny w LIS i w AMMS | Niepewność pomiaru wyrażona poprzez czułość oraz swoistość testu - czułość 97,8%, swoistość 99,1% | Brak obecności materiału genetycznego poszukiwanych patogenów - wynik ujemny; wykrycie obecności materiału genetycznego poszukiwanych patogenów - wynik dodatni | Mutacja w sekwencji docelowej materiału genetycznego badanych patogenów lub zmiana w sekwencji spowodowana ewolucją patogenu może prowadzić uzyskiwania wyników fałszywie ujemnych; do pobierania materiału nie zaleca się stosować wymazówek bawełnianych/z alginianu wapnia/z drewnianym trzonkiem, gdyż mogą one zawierać substancje wpływające na właściwości badanych patogenów lub powodujące inhibicję reakcji PCR; nieprawidłowy sposób pobierania, przechowywania oraz transportu materiału do laboratorium w sposób znaczący wpływa na jakość uzyskiwanych wyników.
Molekularne wykrywanie patogenów układu oddechowego - górne drogi oddechowe | Rutyna | RT-PCR, Real Time PCR | 1-3 dni | Jednostki SU - system AMMS; kontrahenci zewnętrzni z umową - zgodnie z aktualnie obowiązującą umową; kontrahenci zewnętrzni bez umowy - platforma do udostępniania wyników lub wydruki w formie papierowej przesyłane pocztą | Formularz dostępny w LIS i w AMMS | Niepewność pomiaru wyrażona poprzez czułość oraz swoistość testu - czułość 97,8%, swoistość 99,1% | Brak obecności materiału genetycznego poszukiwanych patogenów - wynik ujemny; wykrycie obecności materiału genetycznego poszukiwanych patogenów - wynik dodatni | Mutacja w sekwencji docelowej materiału genetycznego badanych patogenów lub zmiana w sekwencji spowodowana ewolucją patogenu może prowadzić uzyskiwania wyników fałszywie ujemnych; do pobierania materiału nie zaleca się stosować wymazówek bawełnianych/z alginianu wapnia/z drewnianym trzonkiem, gdyż mogą one zawierać substancje wpływające na właściwości badanych patogenów lub powodujące inhibicję reakcji PCR; nieprawidłowy sposób pobierania, przechowywania oraz transportu materiału do laboratorium w sposób znaczący wpływa na jakość uzyskiwanych wyników.
Wykrywanie i różnicowanie sekwencji genów związanych z niewrażliwością na karbapenemy - wymaz z odbytu | Rutyna | Real Time PCR | Do 24 h | Jednostki SU - system AMMS; kontrahenci zewnętrzni z umową - zgodnie z aktualnie obowiązującą umową; kontrahenci zewnętrzni bez umowy - platforma do udostępniania wyników lub wydruki w formie papierowej przesyłane pocztą | Formularz dostępny w LIS i w AMMS | Niepewność pomiaru wyrażona poprzez czułość oraz swoistość testu - czułość 100%, swoistość 100% | Brak obecności sekwencji genów związanych z niewrażliwością na karbapenem - wynik ujemny; wykrycie obecności sekwencji genów związanych z niewrażliwością na karbapenem - wynik dodatni | Obecność w próbce badanej inhibitorów reakcji PCR może prowadzić do uzyskiwania wyników fałszywie ujemnych; obecność ewentualnych mutacji/polimorfizmów w regionie parowania sondy i/lub starterów może utrudniać identyfikację patogennego materiału genetycznego; wyniki fałszywie dodatnie mogą wystąpić w wyniku zanieczyszczenia krzyżowego docelowymi organizmami, kwasami nukleinowymi lub amplifikowanym produktem; nieprawidłowy sposób pobierania, przechowywania oraz transportu materiału do laboratorium w sposób znaczący wpływa na jakość uzyskiwanych wyników.
Wykrywanie DNA patogenów układu moczowo-płciowego - wymaz z cewki moczowej | Rutyna | Real Time PCR | 1-3 dni | Jednostki SU - system AMMS; kontrahenci zewnętrzni z umową - zgodnie z aktualnie obowiązującą umową; kontrahenci zewnętrzni bez umowy - platforma do udostępniania wyników lub wydruki w formie papierowej przesyłane pocztą | Formularz dostępny w LIS i w AMMS | Niepewność pomiaru wyrażona poprzez czułość oraz swoistość testu - czułość 91,8% - 100%, swoistość 96,4% - 100% (w zależności od rodzaju wykrywanego patogenu) | Brak obecności DNA patogenów układu moczowo-płciowego - wynik ujemny; wykrycie obecności DNA patogenów układu moczowo-płciowego - wynik dodatni | Obecność inhibitorów PCR w próbce może powodować nieprawidłowe wyniki; nieprawidłowy sposób pobierania, przechowywania oraz transportu materiału do laboratorium w sposób znaczący wpływa na jakość uzyskiwanych wyników.
Wykrywanie DNA patogenów układu moczowo-płciowego - wymaz z szyjki macicy | Rutyna | Real Time PCR | 1-3 dni | Jednostki SU - system AMMS; kontrahenci zewnętrzni z umową - zgodnie z aktualnie obowiązującą umową; kontrahenci zewnętrzni bez umowy - platforma do udostępniania wyników lub wydruki w formie papierowej przesyłane pocztą | Formularz dostępny w LIS i w AMMS | Niepewność pomiaru wyrażona poprzez czułość oraz swoistość testu - czułość 91,8% - 100%, swoistość 96,4% - 100% (w zależności od rodzaju wykrywanego patogenu) | Brak obecności DNA patogenów układu moczowo-płciowego - wynik ujemny; wykrycie obecności DNA patogenów układu moczowo-płciowego - wynik dodatni | Obecność inhibitorów PCR w próbce może powodować nieprawidłowe wyniki; nieprawidłowy sposób pobierania, przechowywania oraz transportu materiału do laboratorium w sposób znaczący wpływa na jakość uzyskiwanych wyników.
Wykrywanie DNA patogenów układu moczowo-płciowego - wymaz z odbytu | Rutyna | Real Time PCR | 1-3 dni | Jednostki SU - system AMMS; kontrahenci zewnętrzni z umową - zgodnie z aktualnie obowiązującą umową; kontrahenci zewnętrzni bez umowy - platforma do udostępniania wyników lub wydruki w formie papierowej przesyłane pocztą | Formularz dostępny w LIS i w AMMS | Niepewność pomiaru wyrażona poprzez czułość oraz swoistość testu - czułość 91,8% - 100%, swoistość 96,4% - 100% (w zależności od rodzaju wykrywanego patogenu) | Brak obecności DNA patogenów układu moczowo-płciowego - wynik ujemny; wykrycie obecności DNA patogenów układu moczowo-płciowego - wynik dodatni | Obecność inhibitorów PCR w próbce może powodować nieprawidłowe wyniki; nieprawidłowy sposób pobierania, przechowywania oraz transportu materiału do laboratorium w sposób znaczący wpływa na jakość uzyskiwanych wyników.
Wykrywanie DNA patogenów układu moczowo-płciowego - mocz | Rutyna | Real Time PCR | 1-3 dni | Jednostki SU - system AMMS; kontrahenci zewnętrzni z umową - zgodnie z aktualnie obowiązującą umową; kontrahenci zewnętrzni bez umowy - platforma do udostępniania wyników lub wydruki w formie papierowej przesyłane pocztą | Formularz dostępny w LIS i w AMMS | Niepewność pomiaru wyrażona poprzez czułość oraz swoistość testu - czułość 91,8% - 100%, swoistość 96,4% - 100% (w zależności od rodzaju wykrywanego patogenu) | Brak obecności DNA patogenów układu moczowo-płciowego - wynik ujemny; wykrycie obecności DNA patogenów układu moczowo-płciowego - wynik dodatni | Obecność inhibitorów PCR w próbce może powodować nieprawidłowe wyniki; nieprawidłowy sposób pobierania, przechowywania oraz transportu materiału do laboratorium w sposób znaczący wpływa na jakość uzyskiwanych wyników.
Wykrywanie DNA patogenów układu moczowo-płciowego - wymaz z pochwy | Rutyna | Real Time PCR | 1-3 dni | Jednostki SU - system AMMS; kontrahenci zewnętrzni z umową - zgodnie z aktualnie obowiązującą umową; kontrahenci zewnętrzni bez umowy - platforma do udostępniania wyników lub wydruki w formie papierowej przesyłane pocztą | Formularz dostępny w LIS i w AMMS | Niepewność pomiaru wyrażona poprzez czułość oraz swoistość testu - czułość 91,8% - 100%, swoistość 96,4% - 100% (w zależności od rodzaju wykrywanego patogenu) | Brak obecności DNA patogenów układu moczowo-płciowego - wynik ujemny; wykrycie obecności DNA patogenów układu moczowo-płciowego - wynik dodatni | Obecność inhibitorów PCR w próbce może powodować nieprawidłowe wyniki; nieprawidłowy sposób pobierania, przechowywania oraz transportu materiału do laboratorium w sposób znaczący wpływa na jakość uzyskiwanych wyników.
Wykrywanie DNA patogenów układu moczowo-płciowego - wymaz z gardła | Rutyna | Real Time PCR | 1-3 dni | Jednostki SU - system AMMS; kontrahenci zewnętrzni z umową - zgodnie z aktualnie obowiązującą umową; kontrahenci zewnętrzni bez umowy - platforma do udostępniania wyników lub wydruki w formie papierowej przesyłane pocztą | Formularz dostępny w LIS i w AMMS | Niepewność pomiaru wyrażona poprzez czułość oraz swoistość testu - czułość 91,8% - 100%, swoistość 96,4% - 100% (w zależności od rodzaju wykrywanego patogenu) | Brak obecności DNA patogenów układu moczowo-płciowego - wynik ujemny; wykrycie obecności DNA patogenów układu moczowo-płciowego - wynik dodatni | Obecność inhibitorów PCR w próbce może powodować nieprawidłowe wyniki; nieprawidłowy sposób pobierania, przechowywania oraz transportu materiału do laboratorium w sposób znaczący wpływa na jakość uzyskiwanych wyników.
Wykrywanie DNA Ureaplasma urealiticum/parvum i Mycoplasma hominis/genitalium w materiale z dolnych dróg oddechowych | Rutyna | Real Time PCR | Do 48 h | Jednostki SU - system AMMS; kontrahenci zewnętrzni z umową - zgodnie z aktualnie obowiązującą umową; kontrahenci zewnętrzni bez umowy - platforma do udostępniania wyników lub wydruki w formie papierowej przesyłane pocztą | Formularz dostępny w LIS i w AMMS | Niepewność pomiaru wyrażona poprzez czułość oraz swoistość testu - czułość 91,8% - 100%, swoistość 96,4% - 100% (w zależności od rodzaju wykrywanego patogenu) | Brak obecności DNA patogenów układu moczowo-płciowego - wynik ujemny; wykrycie obecności DNA patogenów układu moczowo-płciowego - wynik dodatni | Obecność inhibitorów PCR w próbce może powodować nieprawidłowe wyniki; nieprawidłowy sposób pobierania, przechowywania oraz transportu materiału do laboratorium w sposób znaczący wpływa na jakość uzyskiwanych wyników.
Wykrywanie DNA Ureaplasma urealiticum/parvum i Mycoplasma hominis/genitalium w materiale z górnych dróg oddechowych | Rutyna | Real Time PCR | Do 48 h | Jednostki SU - system AMMS; kontrahenci zewnętrzni z umową - zgodnie z aktualnie obowiązującą umową; kontrahenci zewnętrzni bez umowy - platforma do udostępniania wyników lub wydruki w formie papierowej przesyłane pocztą | Formularz dostępny w LIS i w AMMS | Niepewność pomiaru wyrażona poprzez czułość oraz swoistość testu - czułość 91,8% - 100%, swoistość 96,4% - 100% (w zależności od rodzaju wykrywanego patogenu) | Brak obecności DNA patogenów układu moczowo-płciowego - wynik ujemny; wykrycie obecności DNA patogenów układu moczowo-płciowego - wynik dodatni | Obecność inhibitorów PCR w próbce może powodować nieprawidłowe wyniki; nieprawidłowy sposób pobierania, przechowywania oraz transportu materiału do laboratorium w sposób znaczący wpływa na jakość uzyskiwanych wyników.
Wykrywanie DNA Chlamydophila pneumoniae / Mycoplasma pneumoniae / Legionella pneumophila - jakościowo w materiale z DDO | Rutyna | Real Time PCR | 1-3 dni | Jednostki SU - system AMMS; kontrahenci zewnętrzni z umową - zgodnie z aktualnie obowiązującą umową; kontrahenci zewnętrzni bez umowy - platforma do udostępniania wyników lub wydruki w formie papierowej przesyłane pocztą | Formularz dostępny w LIS i w AMMS | Niepewność pomiaru wyrażona poprzez czułość oraz swoistość testu - czułość 80% (M. pneumoniae), >99% (L. pneumophila), >99% (C.pneumoniae); swoistość >99% (M. pneumoniae), >99% (L. pneumophila), >99% (C.pneumoniae) | Brak obecności DNA Chlamydophila pneumoniae / Mycoplasma pneumoniae / Legionella pneumophila - wynik ujemny; wykrycie obecności DNA Chlamydophila pneumoniae / Mycoplasma pneumoniae / Legionella pneumophila - wynik dodatni | Obecność w próbce badanej inhibitorów reakcji PCR może prowadzić do uzyskiwania wyników fałszywie ujemnych; istnieje prawdopodobieństo uzyskania wyników fałszywie pozytywnych pochodzących od reakcji krzyżowych Legionella pneumophila, Chlamydophila pneumoniae i/lub Mycoplasma pneumoniae; nieprawidłowy sposób pobierania, przechowywania oraz transportu materiału do laboratorium w sposób znaczący wpływa na jakość uzyskiwanych wyników.
Wykrywanie DNA Pneumocystis jirovecii - ilościowo w materiale z dolnych dróg oddechowych | Rutyna | Real Time PCR | 1-3 dni | Jednostki SU - system AMMS; kontrahenci zewnętrzni z umową - zgodnie z aktualnie obowiązującą umową; kontrahenci zewnętrzni bez umowy - platforma do udostępniania wyników lub wydruki w formie papierowej przesyłane pocztą | Formularz dostępny w LIS i w AMMS | 2,74 Ct (niepewność rozszerzona, k=2) | Brak obecności DNA Pneumocystis jirovecii - wynik ujemny; wykrycie obecności DNA Pneumocystis jirovecii - wynik dodatni | Obecność w próbce badanej inhibitorów reakcji PCR może prowadzić do uzyskiwania wyników fałszywie ujemnych; nieprawidłowy sposób pobierania, przechowywania oraz transportu materiału do laboratorium w sposób znaczący wpływa na jakość uzyskiwanych wyników.
Wykrywanie DNA Pneumocystis jirovecii - ilościowo w wymazie okołokrtaniowym | Rutyna | Real Time PCR | 1-3 dni | Jednostki SU - system AMMS; kontrahenci zewnętrzni z umową - zgodnie z aktualnie obowiązującą umową; kontrahenci zewnętrzni bez umowy - platforma do udostępniania wyników lub wydruki w formie papierowej przesyłane pocztą | Formularz dostępny w LIS i w AMMS | 2,74 Ct (niepewność rozszerzona, k=2) | Brak obecności DNA Pneumocystis jirovecii - wynik ujemny; wykrycie obecności DNA Pneumocystis jirovecii - wynik dodatni | Obecność w próbce badanej inhibitorów reakcji PCR może prowadzić do uzyskiwania wyników fałszywie ujemnych; nieprawidłowy sposób pobierania, przechowywania oraz transportu materiału do laboratorium w sposób znaczący wpływa na jakość uzyskiwanych wyników.
Wykrywanie DNA Bordetella pertussis/Bordetella parapertussis/Bordetella holmesii - dolne drogi oddechowe jakościowo | Rutyna | Real Time PCR | 1-3 dni | Jednostki SU - system AMMS; kontrahenci zewnętrzni z umową - zgodnie z aktualnie obowiązującą umową; kontrahenci zewnętrzni bez umowy - platforma do udostępniania wyników lub wydruki w formie papierowej przesyłane pocztą | Formularz dostępny w LIS i w AMMS | Niepewność pomiaru wyrażona poprzez czułość analityczną testu określającą limit detekcji jako ≥ 10 kopii DNA wirusa; w badaniu określającym swoistość analityczną nie stwierdzono reakcji krzyżowych z badanymi czynnikami | Brak obecności DNA Bordetella pertussis/Bordetella parapertussis/Bordetella holmesii - wynik ujemny; wykrycie obecności DNA Bordetella pertussis/Bordetella parapertussis/Bordetella holmesii - wynik dodatni | Obecność inhibitorów PCR w próbce może powodować nieprawidłowe wyniki; nieprawidłowy sposób pobierania, przechowywania oraz transportu materiału do laboratorium w sposób znaczący wpływa na jakość uzyskiwanych wyników.
Wykrywanie DNA Bordetella pertussis/Bordetella parapertussis/Bordetella holmesii - górne drogi oddechowe jakościowo | Rutyna | Real Time PCR | 1-3 dni | Jednostki SU - system AMMS; kontrahenci zewnętrzni z umową - zgodnie z aktualnie obowiązującą umową; kontrahenci zewnętrzni bez umowy - platforma do udostępniania wyników lub wydruki w formie papierowej przesyłane pocztą | Formularz dostępny w LIS i w AMMS | Niepewność pomiaru wyrażona poprzez czułość analityczną testu określającą limit detekcji jako ≥ 10 kopii DNA wirusa; w badaniu określającym swoistość analityczną nie stwierdzono reakcji krzyżowych z badanymi czynnikami | Brak obecności DNA Bordetella pertussis/Bordetella parapertussis/Bordetella holmesii - wynik ujemny; wykrycie obecności DNA Bordetella pertussis/Bordetella parapertussis/Bordetella holmesii - wynik dodatni | Obecność inhibitorów PCR w próbce może powodować nieprawidłowe wyniki; nieprawidłowy sposób pobierania, przechowywania oraz transportu materiału do laboratorium w sposób znaczący wpływa na jakość uzyskiwanych wyników.
Wykrywanie DNA Toxoplasma gondii - jakościowo we krwi EDTA | Rutyna | Real Time PCR | 1-3 dni | Jednostki SU - system AMMS; kontrahenci zewnętrzni z umową - zgodnie z aktualnie obowiązującą umową; kontrahenci zewnętrzni bez umowy - platforma do udostępniania wyników lub wydruki w formie papierowej przesyłane pocztą | Formularz dostępny w LIS i w AMMS | Niepewność pomiaru wyrażona poprzez czułość oraz swoistość testu - czułość 100%, swoistość 97% - 100% (w zależności od rodzaju aparatury pomiarowej użytej do badań) | Brak obecności DNA Toxoplasma gondii - wynik ujemny; wykrycie obecności DNA Toxoplasma gondii - wynik dodatni | Krew pobrana na inny antykoagulant niż EDTA (np. na heparynę) nie może być wykorzystywana do oznaczenia; obecność w próbce badanej inhibitorów reakcji PCR może prowadzić do uzyskiwania wyników fałszywie ujemnych; obecność ewentualnych mutacji/polimorfizmów w regionie parowania sondy i/lub starterów może utrudniać identyfikację patogennego DNA; nieprawidłowy sposób pobierania, przechowywania oraz transportu materiału do laboratorium w sposób znaczący wpływa na jakość uzyskiwanych wyników.
Wykrywanie DNA Toxoplasma gondii - jakościowo w płynie owodniowym | Rutyna | Real Time PCR | 1-3 dni | Jednostki SU - system AMMS; kontrahenci zewnętrzni z umową - zgodnie z aktualnie obowiązującą umową; kontrahenci zewnętrzni bez umowy - platforma do udostępniania wyników lub wydruki w formie papierowej przesyłane pocztą | Formularz dostępny w LIS i w AMMS | Niepewność pomiaru wyrażona poprzez czułość oraz swoistość testu - czułość 100%, swoistość 97% - 100% (w zależności od rodzaju aparatury pomiarowej użytej do badań) | Brak obecności DNA Toxoplasma gondii - wynik ujemny; wykrycie obecności DNA Toxoplasma gondii - wynik dodatni | Krew pobrana na inny antykoagulant niż EDTA (np. na heparynę) nie może być wykorzystywana do oznaczenia; obecność w próbce badanej inhibitorów reakcji PCR może prowadzić do uzyskiwania wyników fałszywie ujemnych; obecność ewentualnych mutacji/polimorfizmów w regionie parowania sondy i/lub starterów może utrudniać identyfikację patogennego DNA; nieprawidłowy sposób pobierania, przechowywania oraz transportu materiału do laboratorium w sposób znaczący wpływa na jakość uzyskiwanych wyników.
Wykrywanie DNA Toxoplasma gondii - jakościowo w płynie mózgowo-rdzeniowym | Rutyna | Real Time PCR | 1-3 dni | Jednostki SU - system AMMS; kontrahenci zewnętrzni z umową - zgodnie z aktualnie obowiązującą umową; kontrahenci zewnętrzni bez umowy - platforma do udostępniania wyników lub wydruki w formie papierowej przesyłane pocztą | Formularz dostępny w LIS i w AMMS | Niepewność pomiaru wyrażona poprzez czułość oraz swoistość testu - czułość 100%, swoistość 97% - 100% (w zależności od rodzaju aparatury pomiarowej użytej do badań) | Brak obecności DNA Toxoplasma gondii - wynik ujemny; wykrycie obecności DNA Toxoplasma gondii - wynik dodatni | Krew pobrana na inny antykoagulant niż EDTA (np. na heparynę) nie może być wykorzystywana do oznaczenia; obecność w próbce badanej inhibitorów reakcji PCR może prowadzić do uzyskiwania wyników fałszywie ujemnych; obecność ewentualnych mutacji/polimorfizmów w regionie parowania sondy i/lub starterów może utrudniać identyfikację patogennego DNA; nieprawidłowy sposób pobierania, przechowywania oraz transportu materiału do laboratorium w sposób znaczący wpływa na jakość uzyskiwanych wyników.
Wykrywanie DNA Borrelia burgdorferi - jakościowo w płynie mózgowo-rdzeniowym | Rutyna | Real Time PCR | 1-3 dni | Jednostki SU - system AMMS; kontrahenci zewnętrzni z umową - zgodnie z aktualnie obowiązującą umową; kontrahenci zewnętrzni bez umowy - platforma do udostępniania wyników lub wydruki w formie papierowej przesyłane pocztą | Formularz dostępny w LIS i w AMMS | Niepewność pomiaru wyrażona poprzez czułość oraz swoistość testu - czułość 100%, swoistość 100% | Brak obecności DNA Borrelia burgdorferi - wynik ujemny; wykrycie obecności DNA Borrelia burgdorferi - wynik dodatni | Obecność inhibitorów PCR w próbce może powodować nieprawidłowe wyniki; nieprawidłowy sposób pobierania, przechowywania oraz transportu materiału do laboratorium w sposób znaczący wpływa na jakość uzyskiwanych wyników.
Wykrywanie DNA Borrelia burgdorferi - jakościowo w płynie stawowym | Rutyna | Real Time PCR | 1-3 dni | Jednostki SU - system AMMS; kontrahenci zewnętrzni z umową - zgodnie z aktualnie obowiązującą umową; kontrahenci zewnętrzni bez umowy - platforma do udostępniania wyników lub wydruki w formie papierowej przesyłane pocztą | Formularz dostępny w LIS i w AMMS | Niepewność pomiaru wyrażona poprzez czułość oraz swoistość testu - czułość 100%, swoistość 100% | Brak obecności DNA Borrelia burgdorferi - wynik ujemny; wykrycie obecności DNA Borrelia burgdorferi - wynik dodatni | Obecność inhibitorów PCR w próbce może powodować nieprawidłowe wyniki; nieprawidłowy sposób pobierania, przechowywania oraz transportu materiału do laboratorium w sposób znaczący wpływa na jakość uzyskiwanych wyników.
Wykrywanie i molekularne różnicowanie wirusów Zika, Dengue i Chikungunya w surowicy | Rutyna | RT-PCR, Real Time PCR | 1-3 dni | Jednostki SU - system AMMS; kontrahenci zewnętrzni z umową - zgodnie z aktualnie obowiązującą umową; kontrahenci zewnętrzni bez umowy - platforma do udostępniania wyników lub wydruki w formie papierowej przesyłane pocztą | Formularz dostępny w LIS i w AMMS | Niepewność pomiaru wyrażona poprzez czułość oraz swoistość testu - czułość 89%-100%, swoistość 89%-100% (95% przedział ufności) | Brak obecności materiału genetycznego poszukiwanych wirusów - wynik ujemny; wykrycie obecności materiału genetycznego poszukiwanych wirusów - wynik dodatni | Wykrywanie kwasów nukleinowych wirusa zależy od ilości ładunku wirusa obecnego w próbce i może być uzależnione od metod pobierania próbek, czynników dotyczących pacjenta, stadium zakażenia i/lub szczepu wirusa; jeśli w próbce znajdują się inhibitory amplifikacji, mogą również wystąpić fałszywe wyniki negatywne; nieprawidłowy sposób pobierania, przechowywania oraz transportu materiału do laboratorium w sposób znaczący wpływa na jakość uzyskiwanych wyników.
Molekularne różnicowanie bakteryjnych, pasożytniczych i wirusowych kwasów nukleinowych - krew EDTA | Rutyna | RT-PCR, Real Time PCR | 1-3 dni | Jednostki SU - system AMMS; kontrahenci zewnętrzni z umową - zgodnie z aktualnie obowiązującą umową; kontrahenci zewnętrzni bez umowy - platforma do udostępniania wyników lub wydruki w formie papierowej przesyłane pocztą | Formularz dostępny w LIS i w AMMS | Niepewność pomiaru wyrażona poprzez czułość oraz swoistość testu - czułość 98,55%, swoistość 99,21% | Brak obecności materiału genetycznego poszukiwanych drobnoustrojów - wynik ujemny; wykrycie obecności materiału genetycznego poszukiwanych drobnoustrojów - wynik dodatni | Mutacje w regionach docelowych mogą wpływać na wiązanie starterów i/lub sond, co może skutkować niepowodzeniem w wykryciu obecności czynników chorobotwórczych; nieprawidłowy sposób pobierania, przechowywania oraz transportu materiału do laboratorium w sposób znaczący wpływa na jakość uzyskiwanych wyników.
Molekularne różnicowanie bakteryjnych, pasożytniczych i wirusowych kwasów nukleinowych - mocz | Rutyna | RT-PCR, Real Time PCR | 1-3 dni | Jednostki SU - system AMMS; kontrahenci zewnętrzni z umową - zgodnie z aktualnie obowiązującą umową; kontrahenci zewnętrzni bez umowy - platforma do udostępniania wyników lub wydruki w formie papierowej przesyłane pocztą | Formularz dostępny w LIS i w AMMS | Niepewność pomiaru wyrażona poprzez czułość oraz swoistość testu - czułość 98,55%, swoistość 99,21% | Brak obecności materiału genetycznego poszukiwanych drobnoustrojów - wynik ujemny; wykrycie obecności materiału genetycznego poszukiwanych drobnoustrojów - wynik dodatni | Mutacje w regionach docelowych mogą wpływać na wiązanie starterów i/lub sond, co może skutkować niepowodzeniem w wykryciu obecności czynników chorobotwórczych; nieprawidłowy sposób pobierania, przechowywania oraz transportu materiału do laboratorium w sposób znaczący wpływa na jakość uzyskiwanych wyników.
Molekularne różnicowanie bakteryjnych, pasożytniczych i wirusowych kwasów nukleinowych - osocze | Rutyna | RT-PCR, Real Time PCR | 1-3 dni | Jednostki SU - system AMMS; kontrahenci zewnętrzni z umową - zgodnie z aktualnie obowiązującą umową; kontrahenci zewnętrzni bez umowy - platforma do udostępniania wyników lub wydruki w formie papierowej przesyłane pocztą | Formularz dostępny w LIS i w AMMS | Niepewność pomiaru wyrażona poprzez czułość oraz swoistość testu - czułość 98,55%, swoistość 99,21% | Brak obecności materiału genetycznego poszukiwanych drobnoustrojów - wynik ujemny; wykrycie obecności materiału genetycznego poszukiwanych drobnoustrojów - wynik dodatni | Mutacje w regionach docelowych mogą wpływać na wiązanie starterów i/lub sond, co może skutkować niepowodzeniem w wykryciu obecności czynników chorobotwórczych; nieprawidłowy sposób pobierania, przechowywania oraz transportu materiału do laboratorium w sposób znaczący wpływa na jakość uzyskiwanych wyników.
Molekularne różnicowanie bakteryjnych, pasożytniczych i wirusowych kwasów nukleinowych - surowica | Rutyna | RT-PCR, Real Time PCR | 1-3 dni | Jednostki SU - system AMMS; kontrahenci zewnętrzni z umową - zgodnie z aktualnie obowiązującą umową; kontrahenci zewnętrzni bez umowy - platforma do udostępniania wyników lub wydruki w formie papierowej przesyłane pocztą | Formularz dostępny w LIS i w AMMS | Niepewność pomiaru wyrażona poprzez czułość oraz swoistość testu - czułość 98,55%, swoistość 99,21% | Brak obecności materiału genetycznego poszukiwanych drobnoustrojów - wynik ujemny; wykrycie obecności materiału genetycznego poszukiwanych drobnoustrojów - wynik dodatni | Mutacje w regionach docelowych mogą wpływać na wiązanie starterów i/lub sond, co może skutkować niepowodzeniem w wykryciu obecności czynników chorobotwórczych; nieprawidłowy sposób pobierania, przechowywania oraz transportu materiału do laboratorium w sposób znaczący wpływa na jakość uzyskiwanych wyników.
Wykrywanie HBV DNA - ilościowo w krwi EDTA | Rutyna | Real Time PCR | 1-3 dni | Jednostki SU - system AMMS; kontrahenci zewnętrzni z umową - zgodnie z aktualnie obowiązującą umową; kontrahenci zewnętrzni bez umowy - platforma do udostępniania wyników lub wydruki w formie papierowej przesyłane pocztą | Formularz dostępny w LIS i w AMMS | 0,020log10 IU/ml (niepewność rozszerzona, k=2) | Brak obecności DNA HBV - wynik ujemny; wykrycie obecności DNA HBV - wynik dodatni | Oznaczenie ilościowe DNA HBV zależy od liczby cząstek wirusa obecnych w próbkach i może być uzależnione od metod pobierania próbek, czynników związanych z pacjentem (tj. wieku, obecności objawów) i/lub stadium zakażenia; obecność ewentualnych mutacji/polimorfizmów w regionie parowania sondy i/lub starterów może utrudniać identyfikację patogennego DNA; nieprawidłowy sposób pobierania, przechowywania oraz transportu materiału do laboratorium w sposób znaczący wpływa na jakość uzyskiwanych wyników.
Wykrywanie HBV DNA - ilościowo w surowicy | Rutyna | Real Time PCR | 1-3 dni | Jednostki SU - system AMMS; kontrahenci zewnętrzni z umową - zgodnie z aktualnie obowiązującą umową; kontrahenci zewnętrzni bez umowy - platforma do udostępniania wyników lub wydruki w formie papierowej przesyłane pocztą | Formularz dostępny w LIS i w AMMS | 0,020log10 IU/ml (niepewność rozszerzona, k=2) | Brak obecności DNA HBV - wynik ujemny; wykrycie obecności DNA HBV - wynik dodatni | Oznaczenie ilościowe DNA HBV zależy od liczby cząstek wirusa obecnych w próbkach i może być uzależnione od metod pobierania próbek, czynników związanych z pacjentem (tj. wieku, obecności objawów) i/lub stadium zakażenia; obecność ewentualnych mutacji/polimorfizmów w regionie parowania sondy i/lub starterów może utrudniać identyfikację patogennego DNA; nieprawidłowy sposób pobierania, przechowywania oraz transportu materiału do laboratorium w sposób znaczący wpływa na jakość uzyskiwanych wyników.
Wykrywanie HCV RNA - ilościowo w krwi EDTA | Rutyna | RT-PCR, Real Time PCR | 1-3 dni | Jednostki SU - system AMMS; kontrahenci zewnętrzni z umową - zgodnie z aktualnie obowiązującą umową; kontrahenci zewnętrzni bez umowy - platforma do udostępniania wyników lub wydruki w formie papierowej przesyłane pocztą | Formularz dostępny w LIS i w AMMS | 0,012log10 IU/ml (niepewność rozszerzona, k=2) | Brak obecności DNA HCV - wynik ujemny; wykrycie obecności DNA HCV - wynik dodatni | Oznaczenie ilościowe DNA HCV zależy od liczby cząstek wirusa obecnych w próbkach i może być uzależnione od metod pobierania próbek, czynników związanych z pacjentem (tj. wieku, obecności objawów) i/lub stadium zakażenia; obecność ewentualnych mutacji/polimorfizmów w regionie parowania sondy i/lub starterów może utrudniać identyfikację patogennego DNA; nieprawidłowy sposób pobierania, przechowywania oraz transportu materiału do laboratorium w sposób znaczący wpływa na jakość uzyskiwanych wyników.
Wykrywanie HCV RNA - ilościowo w surowicy | Rutyna | RT-PCR, Real Time PCR | 1-3 dni | Jednostki SU - system AMMS; kontrahenci zewnętrzni z umową - zgodnie z aktualnie obowiązującą umową; kontrahenci zewnętrzni bez umowy - platforma do udostępniania wyników lub wydruki w formie papierowej przesyłane pocztą | Formularz dostępny w LIS i w AMMS | 0,014log10 IU/ml (niepewność rozszerzona, k=2) | Brak obecności DNA HCV - wynik ujemny; wykrycie obecności DNA HCV - wynik dodatni | Oznaczenie ilościowe DNA HCV zależy od liczby cząstek wirusa obecnych w próbkach i może być uzależnione od metod pobierania próbek, czynników związanych z pacjentem (tj. wieku, obecności objawów) i/lub stadium zakażenia; obecność ewentualnych mutacji/polimorfizmów w regionie parowania sondy i/lub starterów może utrudniać identyfikację patogennego DNA; nieprawidłowy sposób pobierania, przechowywania oraz transportu materiału do laboratorium w sposób znaczący wpływa na jakość uzyskiwanych wyników.
Wykrywanie HCV RNA - jakościowo w krwi EDTA | Rutyna | RT-PCR, Real Time PCR | 1-3 dni | Jednostki SU - system AMMS; kontrahenci zewnętrzni z umową - zgodnie z aktualnie obowiązującą umową; kontrahenci zewnętrzni bez umowy - platforma do udostępniania wyników lub wydruki w formie papierowej przesyłane pocztą | Formularz dostępny w LIS i w AMMS | Niepewność pomiaru wyrażona poprzez czułość oraz swoistość testu - czułość 97,5%-100%, swoistość 95,5%-100% (95% przedział ufności) | Brak obecności DNA HCV - wynik ujemny; wykrycie obecności DNA HCV - wynik dodatni | Wykrycie DNA HCV zależy od liczby cząstek wirusa obecnych w próbkach i może być uzależnione od metod pobierania próbek, czynników związanych z pacjentem (tj. wieku, obecności objawów) i/lub stadium zakażenia; obecność ewentualnych mutacji/polimorfizmów w regionie parowania sondy i/lub starterów może utrudniać identyfikację patogennego DNA; nieprawidłowy sposób pobierania, przechowywania oraz transportu materiału do laboratorium w sposób znaczący wpływa na jakość uzyskiwanych wyników.
Wykrywanie HCV RNA - jakościowo w surowicy | Rutyna | RT-PCR, Real Time PCR | 1-3 dni | Jednostki SU - system AMMS; kontrahenci zewnętrzni z umową - zgodnie z aktualnie obowiązującą umową; kontrahenci zewnętrzni bez umowy - platforma do udostępniania wyników lub wydruki w formie papierowej przesyłane pocztą | Formularz dostępny w LIS i w AMMS | Niepewność pomiaru wyrażona poprzez czułość oraz swoistość testu - czułość 97,5%-100%, swoistość 95,5%-100% (95% przedział ufności) | Brak obecności DNA HCV - wynik ujemny; wykrycie obecności DNA HCV - wynik dodatni | Wykrycie DNA HCV zależy od liczby cząstek wirusa obecnych w próbkach i może być uzależnione od metod pobierania próbek, czynników związanych z pacjentem (tj. wieku, obecności objawów) i/lub stadium zakażenia; obecność ewentualnych mutacji/polimorfizmów w regionie parowania sondy i/lub starterów może utrudniać identyfikację patogennego DNA; nieprawidłowy sposób pobierania, przechowywania oraz transportu materiału do laboratorium w sposób znaczący wpływa na jakość uzyskiwanych wyników.
Wykrywanie HIV-1 RNA - ilościowo w krwi EDTA | Rutyna | Real Time PCR | 1-3 dni | Jednostki SU - system AMMS; kontrahenci zewnętrzni z umową - zgodnie z aktualnie obowiązującą umową; kontrahenci zewnętrzni bez umowy - platforma do udostępniania wyników lub wydruki w formie papierowej przesyłane pocztą | Formularz dostępny w LIS i w AMMS | 0,014log10 cp/ml (niepewność rozszerzona, k=2) | Brak obecności RNA HIV-1 - wynik ujemny; wykrycie obecności RNA HIV-1 - wynik dodatni | Oznaczenie ilościowe RNA HIV-1 zależy od liczby cząstek wirusa obecnych w próbkach i może być uzależnione od metod pobierania próbek, czynników związanych z pacjentem (tj. wieku, obecności objawów) i/lub stadium zakażenia; obecność ewentualnych mutacji/polimorfizmów w regionie parowania sondy i/lub starterów może utrudniać identyfikację patogennego RNA; nieprawidłowy sposób pobierania, przechowywania oraz transportu materiału do laboratorium w sposób znaczący wpływa na jakość uzyskiwanych wyników.
Wykrywanie HIV-1 RNA - ilościowo w płynie mózgowo-rdzeniowym | Rutyna | Real Time PCR | 1-3 dni | Jednostki SU - system AMMS; kontrahenci zewnętrzni z umową - zgodnie z aktualnie obowiązującą umową; kontrahenci zewnętrzni bez umowy - platforma do udostępniania wyników lub wydruki w formie papierowej przesyłane pocztą | Formularz dostępny w LIS i w AMMS | 0,014log10 cp/ml (niepewność rozszerzona, k=2) | Brak obecności RNA HIV-1 - wynik ujemny; wykrycie obecności RNA HIV-1 - wynik dodatni | Oznaczenie ilościowe RNA HIV-1 zależy od liczby cząstek wirusa obecnych w próbkach i może być uzależnione od metod pobierania próbek, czynników związanych z pacjentem (tj. wieku, obecności objawów) i/lub stadium zakażenia; obecność ewentualnych mutacji/polimorfizmów w regionie parowania sondy i/lub starterów może utrudniać identyfikację patogennego RNA; nieprawidłowy sposób pobierania, przechowywania oraz transportu materiału do laboratorium w sposób znaczący wpływa na jakość uzyskiwanych wyników.
Wykrywanie HIV-1/HIV-2 RNA - jakościowo w krwi EDTA | Rutyna | RT-PCR, Real Time PCR | 1-3 dni | Jednostki SU - system AMMS; kontrahenci zewnętrzni z umową - zgodnie z aktualnie obowiązującą umową; kontrahenci zewnętrzni bez umowy - platforma do udostępniania wyników lub wydruki w formie papierowej przesyłane pocztą | Formularz dostępny w LIS i w AMMS | Niepewność pomiaru wyrażona poprzez czułość oraz swoistość testu - czułość 99,6%-100% (HIV-1), 97%-99,9% (HIV-2); swoistość 99,94%-100% (HIV-1), HIV-2) (95% przedział ufności) | Brak obecności RNA HIV-1/HIV-2 - wynik ujemny; wykrycie obecności RNA HIV-1/HIV-2 - wynik dodatni | Wykrycie RNA HIV-2/HIV-2 zależy od liczby cząstek wirusa obecnych w próbkach i może być uzależnione od metod pobierania próbek, czynników związanych z pacjentem (tj. wieku, obecności objawów) i/lub stadium zakażenia; obecność ewentualnych mutacji/polimorfizmów w regionie parowania sondy i/lub starterów może utrudniać identyfikację patogennego RNA; nieprawidłowy sposób pobierania, przechowywania oraz transportu materiału do laboratorium w sposób znaczący wpływa na jakość uzyskiwanych wyników.
Wykrywanie HIV-1/HIV-2 RNA - jakościowo w surowicy | Rutyna | RT-PCR, Real Time PCR | 1-3 dni | Jednostki SU - system AMMS; kontrahenci zewnętrzni z umową - zgodnie z aktualnie obowiązującą umową; kontrahenci zewnętrzni bez umowy - platforma do udostępniania wyników lub wydruki w formie papierowej przesyłane pocztą | Formularz dostępny w LIS i w AMMS | Niepewność pomiaru wyrażona poprzez czułość oraz swoistość testu - czułość 99,6%-100% (HIV-1), 97%-99,9% (HIV-2); swoistość 99,94%-100% (HIV-1), HIV-2) (95% przedział ufności) | Brak obecności RNA HIV-1/HIV-2 - wynik ujemny; wykrycie obecności RNA HIV-1/HIV-2 - wynik dodatni | Wykrycie RNA HIV-2/HIV-2 zależy od liczby cząstek wirusa obecnych w próbkach i może być uzależnione od metod pobierania próbek, czynników związanych z pacjentem (tj. wieku, obecności objawów) i/lub stadium zakażenia; obecność ewentualnych mutacji/polimorfizmów w regionie parowania sondy i/lub starterów może utrudniać identyfikację patogennego RNA; nieprawidłowy sposób pobierania, przechowywania oraz transportu materiału do laboratorium w sposób znaczący wpływa na jakość uzyskiwanych wyników.
Wykrywanie CMV DNA (HHV-5) - ilościowo w krwi EDTA | Rutyna | Real Time PCR | 1-3 dni | Jednostki SU - system AMMS; kontrahenci zewnętrzni z umową - zgodnie z aktualnie obowiązującą umową; kontrahenci zewnętrzni bez umowy - platforma do udostępniania wyników lub wydruki w formie papierowej przesyłane pocztą | Formularz dostępny w LIS i w AMMS | 0,012log10 IU/ml (niepewność rozszerzona, k=2) | Brak obecności DNA CMV - wynik ujemny; wykrycie obecności DNA CMV - wynik dodatni | Oznaczenie ilościowe DNA CMV zależy od liczby cząstek wirusa obecnych w próbkach i może być uzależnione od metod pobierania próbek, czynników związanych z pacjentem (tj. wieku, obecności objawów) i/lub stadium zakażenia; obecność ewentualnych mutacji/polimorfizmów w regionie parowania sondy i/lub starterów może utrudniać identyfikację patogennego DNA; nieprawidłowy sposób pobierania, przechowywania oraz transportu materiału do laboratorium w sposób znaczący wpływa na jakość uzyskiwanych wyników.
Wykrywanie CMV DNA (HHV-5) - ilościowo w materiale z dolnych dróg oddechowych | Rutyna | Real Time PCR | 1-4 dni | Jednostki SU - system AMMS; kontrahenci zewnętrzni z umową - zgodnie z aktualnie obowiązującą umową; kontrahenci zewnętrzni bez umowy - platforma do udostępniania wyników lub wydruki w formie papierowej przesyłane pocztą | Formularz dostępny w LIS i w AMMS | 0,014log10 IU/ml (niepewność rozszerzona, k=2) | Brak obecności DNA CMV - wynik ujemny; wykrycie obecności DNA CMV - wynik dodatni | Obecność inhibitorów PCR (np. heparyny) może spowodować nieprawidłowe lub fałszywie negatywne wyniki; w przypadku próbki zawierającej patogeny inne niż CMV, może występować konkurencja z amplifikacją substancji docelowej lub reaktywność krzyżowa, powodujące nieprawidłowe wyniki; potencjalne mutacje w obszarach sekwencji docelowej genomu CMV objęte starterami i/lub sondami użytymi w zestawie mogą powodować nieprawidłowe oznaczenie ilościowe i/lub niewykrycie obecności patogenu; nieprawidłowy sposób pobierania, przechowywania oraz transportu materiału do laboratorium w sposób znaczący wpływa na jakość uzyskiwanych wyników.
Wykrywanie CMV DNA (HHV-5) - ilościowo z pokarmu kobiecego | Rutyna | Real Time PCR | 1-4 dni | Jednostki SU - system AMMS; kontrahenci zewnętrzni z umową - zgodnie z aktualnie obowiązującą umową; kontrahenci zewnętrzni bez umowy - platforma do udostępniania wyników lub wydruki w formie papierowej przesyłane pocztą | Formularz dostępny w LIS i w AMMS | 0,014log10 IU/ml (niepewność rozszerzona, k=2) | Brak obecności DNA CMV - wynik ujemny; wykrycie obecności DNA CMV - wynik dodatni | Uzyskanie wiarygodnych wyników zależy od prawidłowego pobrania próbek, ich przechowywania oraz postępowania z nimi; obecność inhibitorów PCR (np. heparyny) może spowodować nieprawidłowe lub fałszywie negatywne wyniki; w przypadku próbki zawierającej patogeny inne niż CMV, może występować konkurencja z amplifikacją substancji docelowej lub reaktywność krzyżowa, powodujące nieprawidłowe wyniki; potencjalne mutacje w obszarach sekwencji docelowej genomu CMV objęte starterami i/lub sondami użytymi w zestawie mogą powodować nieprawidłowe oznaczenie ilościowe i/lub niewykrycie obecności patogenu.
Wykrywanie CMV DNA (HHV-5) - ilościowo w moczu | Rutyna | Real Time PCR | 1-4 dni | Jednostki SU - system AMMS; kontrahenci zewnętrzni z umową - zgodnie z aktualnie obowiązującą umową; kontrahenci zewnętrzni bez umowy - platforma do udostępniania wyników lub wydruki w formie papierowej przesyłane pocztą | Formularz dostępny w LIS i w AMMS | 0,014log10 IU/ml (niepewność rozszerzona, k=2) | Brak obecności DNA CMV - wynik ujemny; wykrycie obecności DNA CMV - wynik dodatni | Obecność inhibitorów PCR (np. heparyny) może spowodować nieprawidłowe lub fałszywie negatywne wyniki; w przypadku próbki zawierającej patogeny inne niż CMV, może występować konkurencja z amplifikacją substancji docelowej lub reaktywność krzyżowa, powodujące nieprawidłowe wyniki; potencjalne mutacje w obszarach sekwencji docelowej genomu CMV objęte starterami i/lub sondami użytymi w zestawie mogą powodować nieprawidłowe oznaczenie ilościowe i/lub niewykrycie obecności patogenu; nieprawidłowy sposób pobierania, przechowywania oraz transportu materiału do laboratorium w sposób znaczący wpływa na jakość uzyskiwanych wyników.
Wykrywanie CMV DNA (HHV-5) - ilościowo z płynu mózgowo-rdzeniowego | Rutyna | Real Time PCR | 1-4 dni | Jednostki SU - system AMMS; kontrahenci zewnętrzni z umową - zgodnie z aktualnie obowiązującą umową; kontrahenci zewnętrzni bez umowy - platforma do udostępniania wyników lub wydruki w formie papierowej przesyłane pocztą | Formularz dostępny w LIS i w AMMS | 0,014log10 IU/ml (niepewność rozszerzona, k=2) | Brak obecności DNA CMV - wynik ujemny; wykrycie obecności DNA CMV - wynik dodatni | Obecność inhibitorów PCR (np. heparyny) może spowodować nieprawidłowe lub fałszywie negatywne wyniki; w przypadku próbki zawierającej patogeny inne niż CMV, może występować konkurencja z amplifikacją substancji docelowej lub reaktywność krzyżowa, powodujące nieprawidłowe wyniki; potencjalne mutacje w obszarach sekwencji docelowej genomu CMV objęte starterami i/lub sondami użytymi w zestawie mogą powodować nieprawidłowe oznaczenie ilościowe i/lub niewykrycie obecności patogenu; nieprawidłowy sposób pobierania, przechowywania oraz transportu materiału do laboratorium w sposób znaczący wpływa na jakość uzyskiwanych wyników.
Wykrywanie CMV DNA (HHV-5) - ilościowo w materiale z płynu owodniowego | Rutyna | Real Time PCR | 1-4 dni | Jednostki SU - system AMMS; kontrahenci zewnętrzni z umową - zgodnie z aktualnie obowiązującą umową; kontrahenci zewnętrzni bez umowy - platforma do udostępniania wyników lub wydruki w formie papierowej przesyłane pocztą | Formularz dostępny w LIS i w AMMS | 0,014log10 IU/ml (niepewność rozszerzona, k=2) | Brak obecności DNA CMV - wynik ujemny; wykrycie obecności DNA CMV - wynik dodatni | Obecność inhibitorów PCR (np. heparyny) może spowodować nieprawidłowe lub fałszywie negatywne wyniki; w przypadku próbki zawierającej patogeny inne niż CMV, może występować konkurencja z amplifikacją substancji docelowej lub reaktywność krzyżowa, powodujące nieprawidłowe wyniki; potencjalne mutacje w obszarach sekwencji docelowej genomu CMV objęte starterami i/lub sondami użytymi w zestawie mogą powodować nieprawidłowe oznaczenie ilościowe i/lub niewykrycie obecności patogenu; nieprawidłowy sposób pobierania, przechowywania oraz transportu materiału do laboratorium w sposób znaczący wpływa na jakość uzyskiwanych wyników.
Wykrywanie CMV DNA (HHV-5)- jakościowo w moczu - zakażenia wrodzone | Rutyna | Real Time PCR | Do 48 h | Jednostki SU - system AMMS; kontrahenci zewnętrzni z umową - zgodnie z aktualnie obowiązującą umową; kontrahenci zewnętrzni bez umowy - platforma do udostępniania wyników lub wydruki w formie papierowej przesyłane pocztą | Formularz dostępny w LIS i w AMMS | Niepewność pomiaru wyrażona poprzez czułość oraz swoistość testu - czułość 92,7%-100%, swoistość 93,1%-99,2% (95% przedział ufności) | Brak obecności DNA CMV - wynik ujemny; wykrycie obecności DNA CMV - wynik dodatni | Obecność inhibitorów PCR (np. heparyny) może spowodować nieprawidłowe lub fałszywie negatywne wyniki; możliwe jest uzyskanie wyników fałszywie ujemnych, jeśli wirusy występują w stężeniu poniżej czułości analitycznej testu lub jeśli wirus zawiera mutacje, insercje, delecje lub rearanżacje genomowe, bądź jeśli oznaczenie wykonane zostanie na bardzo wczesnym etapie choroby; nieprawidłowy sposób pobierania, przechowywania oraz transportu materiału do laboratorium w sposób znaczący wpływa na jakość uzyskiwanych wyników.
Wykrywanie EBV DNA (HHV-4) - ilościowo w krwi EDTA | Rutyna | Real Time PCR | 1-3 dni | Jednostki SU - system AMMS; kontrahenci zewnętrzni z umową - zgodnie z aktualnie obowiązującą umową; kontrahenci zewnętrzni bez umowy - platforma do udostępniania wyników lub wydruki w formie papierowej przesyłane pocztą | Formularz dostępny w LIS i w AMMS | 0,009log10 IU/ml (niepewność rozszerzona, k=2) | Brak obecności DNA EBV - wynik ujemny; wykrycie obecności DNA EBV - wynik dodatni | Oznaczenie ilościowe DNA EBV zależy od liczby cząstek wirusa obecnych w próbkach i może być uzależnione od metod pobierania próbek, czynników związanych z pacjentem (tj. wieku, obecności objawów) i/lub stadium zakażenia; obecność ewentualnych mutacji/polimorfizmów w regionie parowania sondy i/lub starterów może utrudniać identyfikację patogennego DNA; nieprawidłowy sposób pobierania, przechowywania oraz transportu materiału do laboratorium w sposób znaczący wpływa na jakość uzyskiwanych wyników.
Wykrywanie EBV DNA (HHV-4) - ilościowo w materiale z dolnych dróg oddechowych | Rutyna | Real Time PCR | 1-4 dni | Jednostki SU - system AMMS; kontrahenci zewnętrzni z umową - zgodnie z aktualnie obowiązującą umową; kontrahenci zewnętrzni bez umowy - platforma do udostępniania wyników lub wydruki w formie papierowej przesyłane pocztą | Formularz dostępny w LIS i w AMMS | 0,093log10 IU/ml (niepewność rozszerzona, k=2) | Brak obecności DNA EBV - wynik ujemny; wykrycie obecności DNA EBV - wynik dodatni | Obecność inhibitorów PCR (np. heparyny) może spowodować nieprawidłowe lub fałszywie negatywne wyniki; w przypadku próbki zawierającej patogeny inne niż EBV, może występować konkurencja z amplifikacją substancji docelowej lub reaktywność krzyżowa, powodujące nieprawidłowe wyniki; potencjalne mutacje w obszarach sekwencji docelowej genomu EBV objęte starterami i/lub sondami użytymi w zestawie mogą powodować nieprawidłowe oznaczenie ilościowe i/lub niewykrycie obecności patogenu; nieprawidłowy sposób pobierania, przechowywania oraz transportu materiału do laboratorium w sposób znaczący wpływa na jakość uzyskiwanych wyników.
Wykrywanie EBV DNA (HHV-4) - ilościowo w płynie mózgowo-rdzeniowym | Rutyna | Real Time PCR | 1-4 dni | Jednostki SU - system AMMS; kontrahenci zewnętrzni z umową - zgodnie z aktualnie obowiązującą umową; kontrahenci zewnętrzni bez umowy - platforma do udostępniania wyników lub wydruki w formie papierowej przesyłane pocztą | Formularz dostępny w LIS i w AMMS | 0,093log10 IU/ml (niepewność rozszerzona, k=2) | Brak obecności DNA EBV - wynik ujemny; wykrycie obecności DNA EBV - wynik dodatni | Obecność inhibitorów PCR (np. heparyny) może spowodować nieprawidłowe lub fałszywie negatywne wyniki; w przypadku próbki zawierającej patogeny inne niż EBV, może występować konkurencja z amplifikacją substancji docelowej lub reaktywność krzyżowa, powodujące nieprawidłowe wyniki; potencjalne mutacje w obszarach sekwencji docelowej genomu EBV objęte starterami i/lub sondami użytymi w zestawie mogą powodować nieprawidłowe oznaczenie ilościowe i/lub niewykrycie obecności patogenu; nieprawidłowy sposób pobierania, przechowywania oraz transportu materiału do laboratorium w sposób znaczący wpływa na jakość uzyskiwanych wyników.
Wykrywanie DNA wirusa brodawczaka ludzkiego (HPV) z grupy 14 typów wysokiego ryzyka w wymazie z szyjki macicy. | Rutyna | Real Time PCR | 1-3 dni | Jednostki SU - system AMMS; kontrahenci zewnętrzni z umową - zgodnie z aktualnie obowiązującą umową; kontrahenci zewnętrzni bez umowy - platforma do udostępniania wyników lub wydruki w formie papierowej przesyłane pocztą | Formularz dostępny w LIS i w AMMS | Niepewność pomiaru wyrażona poprzez czułość oraz swoistość testu - czułość 94,69%-95,59%, swoistość 64,08%-71,15% (95% przedział ufności) | Brak obecności DNA HPV - wynik ujemny; wykrycie obecności DNA HPV - wynik dodatni | Obecność inhibitorów PCR (np. heparyny) może spowodować nieprawidłowe lub fałszywie negatywne wyniki; potencjalne mutacje w obszarach sekwencji docelowej genomu EBV objęte starterami i/lub sondami użytymi w zestawie mogą powodować nieprawidłowe oznaczenie ilościowe i/lub niewykrycie obecności patogenu; stosowanie dostępnych bez recepty produktów do higieny intymnej może wiązać się z uzyskiwaniem wyników fałszywie ujemnych; nieprawidłowy sposób pobierania, przechowywania oraz transportu materiału do laboratorium w sposób znaczący wpływa na jakość uzyskiwanych wyników.
Wykrywanie DNA wirusa brodawczaka ludzkiego (HPV) z grupy 14 typów wysokiego ryzyka w wymazie z pochwy. | Rutyna | Real Time PCR | 1-3 dni | Jednostki SU - system AMMS; kontrahenci zewnętrzni z umową - zgodnie z aktualnie obowiązującą umową; kontrahenci zewnętrzni bez umowy - platforma do udostępniania wyników lub wydruki w formie papierowej przesyłane pocztą | Formularz dostępny w LIS i w AMMS | Niepewność pomiaru wyrażona poprzez czułość oraz swoistość testu - czułość 94,69%-95,59%, swoistość 64,08%-71,15% (95% przedział ufności) | Brak obecności DNA HPV - wynik ujemny; wykrycie obecności DNA HPV - wynik dodatni | Obecność inhibitorów PCR (np. heparyny) może spowodować nieprawidłowe lub fałszywie negatywne wyniki; potencjalne mutacje w obszarach sekwencji docelowej genomu EBV objęte starterami i/lub sondami użytymi w zestawie mogą powodować nieprawidłowe oznaczenie ilościowe i/lub niewykrycie obecności patogenu; stosowanie dostępnych bez recepty produktów do higieny intymnej może wiązać się z uzyskiwaniem wyników fałszywie ujemnych; nieprawidłowy sposób pobierania, przechowywania oraz transportu materiału do laboratorium w sposób znaczący wpływa na jakość uzyskiwanych wyników.
Wykrywanie BKV i JCV DNA- ilościowo w krwi EDTA | Rutyna | Real Time PCR | 1-4 dni | Jednostki SU - system AMMS; kontrahenci zewnętrzni z umową - zgodnie z aktualnie obowiązującą umową; kontrahenci zewnętrzni bez umowy - platforma do udostępniania wyników lub wydruki w formie papierowej przesyłane pocztą | Formularz dostępny w LIS i w AMMS | BKV: 0,042log10 IU/ml; JCV: 0,056log10 IU/ml (niepewność rozszerzona, k=2) | Brak obecności DNA BKV i/lub JCV - wynik ujemny; wykrycie obecności DNA BKV i/lub JCV - wynik dodatni | Obecność inhibitorów PCR (np. heparyny) może spowodować nieprawidłowe lub fałszywie negatywne wyniki; w przypadku próbki zawierającej patogeny inne niż BKV/JCV, może występować konkurencja z amplifikacją substancji docelowej lub reaktywność krzyżowa, powodujące nieprawidłowe wyniki; potencjalne mutacje w obszarach sekwencji docelowej genomu BKV/JCV objęte starterami i/lub sondami użytymi w zestawie mogą powodować nieprawidłowe oznaczenie ilościowe i/lub niewykrycie obecności patogenu; nieprawidłowy sposób pobierania, przechowywania oraz transportu materiału do laboratorium w sposób znaczący wpływa na jakość uzyskiwanych wyników.
Wykrywanie BKV i JCV DNA- ilościowo w moczu | Rutyna | Real Time PCR | 1-4 dni | Jednostki SU - system AMMS; kontrahenci zewnętrzni z umową - zgodnie z aktualnie obowiązującą umową; kontrahenci zewnętrzni bez umowy - platforma do udostępniania wyników lub wydruki w formie papierowej przesyłane pocztą | Formularz dostępny w LIS i w AMMS | BKV: 0,042log10 IU/ml; JCV: 0,056log10 IU/ml (niepewność rozszerzona, k=2) | Brak obecności DNA BKV i/lub JCV - wynik ujemny; wykrycie obecności DNA BKV i/lub JCV - wynik dodatni | Obecność inhibitorów PCR (np. heparyny) może spowodować nieprawidłowe lub fałszywie negatywne wyniki; w przypadku próbki zawierającej patogeny inne niż BKV/JCV, może występować konkurencja z amplifikacją substancji docelowej lub reaktywność krzyżowa, powodujące nieprawidłowe wyniki; potencjalne mutacje w obszarach sekwencji docelowej genomu BKV/JCV objęte starterami i/lub sondami użytymi w zestawie mogą powodować nieprawidłowe oznaczenie ilościowe i/lub niewykrycie obecności patogenu; nieprawidłowy sposób pobierania, przechowywania oraz transportu materiału do laboratorium w sposób znaczący wpływa na jakość uzyskiwanych wyników.
Wykrywanie JCV DNA - ilościowo w płynie mózgowo-rdzeniowym | Rutyna | Real Time PCR | 1-4 dni | Jednostki SU - system AMMS; kontrahenci zewnętrzni z umową - zgodnie z aktualnie obowiązującą umową; kontrahenci zewnętrzni bez umowy - platforma do udostępniania wyników lub wydruki w formie papierowej przesyłane pocztą | Formularz dostępny w LIS i w AMMS | 0,056log10 IU/ml (niepewność rozszerzona, k=2) | Brak obecności DNA JCV - wynik ujemny; wykrycie obecności DNA JCV - wynik dodatni | Obecność inhibitorów PCR (np. heparyny) może spowodować nieprawidłowe lub fałszywie negatywne wyniki; w przypadku próbki zawierającej patogeny inne niż JCV, może występować konkurencja z amplifikacją substancji docelowej lub reaktywność krzyżowa, powodujące nieprawidłowe wyniki; potencjalne mutacje w obszarach sekwencji docelowej genomu JCV objęte starterami i/lub sondami użytymi w zestawie mogą powodować nieprawidłowe oznaczenie ilościowe i/lub niewykrycie obecności patogenu; nieprawidłowy sposób pobierania, przechowywania oraz transportu materiału do laboratorium w sposób znaczący wpływa na jakość uzyskiwanych wyników.
Wykrywanie VZV DNA - ilościowo w krwi EDTA | Rutyna | Real Time PCR | 1-4 dni | Jednostki SU - system AMMS; kontrahenci zewnętrzni z umową - zgodnie z aktualnie obowiązującą umową; kontrahenci zewnętrzni bez umowy - platforma do udostępniania wyników lub wydruki w formie papierowej przesyłane pocztą | Formularz dostępny w LIS i w AMMS | Niepewność pomiaru wyrażona poprzez czułość analityczną testu określającą limit detekcji jako 73 kopie/ml; w badaniu określającym swoistość analityczną nie stwierdzono reakcji krzyżowych z badanymi czynnikami | Brak obecności DNA VZV - wynik ujemny; wykrycie obecności DNA VZV - wynik dodatni | Obecność inhibitorów PCR (np. heparyny) może spowodować nieprawidłowe lub fałszywie negatywne wyniki; w przypadku próbki zawierającej patogeny inne niż VZV, może występować konkurencja z amplifikacją substancji docelowej lub reaktywność krzyżowa, powodujące nieprawidłowe wyniki; potencjalne mutacje w obszarach sekwencji docelowej genomu VZV objęte starterami i/lub sondami użytymi w zestawie mogą powodować nieprawidłowe oznaczenie ilościowe i/lub niewykrycie obecności patogenu; nieprawidłowy sposób pobierania, przechowywania oraz transportu materiału do laboratorium w sposób znaczący wpływa na jakość uzyskiwanych wyników.
Wykrywanie VZV DNA - ilościowo w płynie mózgowo-rdzeniowym | Rutyna | Real Time PCR | 1-4 dni | Jednostki SU - system AMMS; kontrahenci zewnętrzni z umową - zgodnie z aktualnie obowiązującą umową; kontrahenci zewnętrzni bez umowy - platforma do udostępniania wyników lub wydruki w formie papierowej przesyłane pocztą | Formularz dostępny w LIS i w AMMS | Niepewność pomiaru wyrażona poprzez czułość analityczną testu określającą limit detekcji jako 73 kopie/ml; w badaniu określającym swoistość analityczną nie stwierdzono reakcji krzyżowych z badanymi czynnikami | Brak obecności DNA VZV - wynik ujemny; wykrycie obecności DNA VZV - wynik dodatni | Obecność inhibitorów PCR (np. heparyny) może spowodować nieprawidłowe lub fałszywie negatywne wyniki; w przypadku próbki zawierającej patogeny inne niż VZV, może występować konkurencja z amplifikacją substancji docelowej lub reaktywność krzyżowa, powodujące nieprawidłowe wyniki; potencjalne mutacje w obszarach sekwencji docelowej genomu VZV objęte starterami i/lub sondami użytymi w zestawie mogą powodować nieprawidłowe oznaczenie ilościowe i/lub niewykrycie obecności patogenu; nieprawidłowy sposób pobierania, przechowywania oraz transportu materiału do laboratorium w sposób znaczący wpływa na jakość uzyskiwanych wyników.
Wykrywanie VZV DNA - ilościowo w wymazie z miejsca replikacji | Rutyna | Real Time PCR | 1-4 dni | Jednostki SU - system AMMS; kontrahenci zewnętrzni z umową - zgodnie z aktualnie obowiązującą umową; kontrahenci zewnętrzni bez umowy - platforma do udostępniania wyników lub wydruki w formie papierowej przesyłane pocztą | Formularz dostępny w LIS i w AMMS | Niepewność pomiaru wyrażona poprzez czułość analityczną testu określającą limit detekcji jako 73 kopie/ml; w badaniu określającym swoistość analityczną nie stwierdzono reakcji krzyżowych z badanymi czynnikami | Brak obecności DNA VZV - wynik ujemny; wykrycie obecności DNA VZV - wynik dodatni | Obecność inhibitorów PCR (np. heparyny) może spowodować nieprawidłowe lub fałszywie negatywne wyniki; w przypadku próbki zawierającej patogeny inne niż VZV, może występować konkurencja z amplifikacją substancji docelowej lub reaktywność krzyżowa, powodujące nieprawidłowe wyniki; potencjalne mutacje w obszarach sekwencji docelowej genomu VZV objęte starterami i/lub sondami użytymi w zestawie mogą powodować nieprawidłowe oznaczenie ilościowe i/lub niewykrycie obecności patogenu; nieprawidłowy sposób pobierania, przechowywania oraz transportu materiału do laboratorium w sposób znaczący wpływa na jakość uzyskiwanych wyników.
Wykrywanie HSV DNA typu 1 i 2 - ilościowo w krwi EDTA | Rutyna | Real Time PCR | 1-4 dni | Jednostki SU - system AMMS; kontrahenci zewnętrzni z umową - zgodnie z aktualnie obowiązującą umową; kontrahenci zewnętrzni bez umowy - platforma do udostępniania wyników lub wydruki w formie papierowej przesyłane pocztą | Formularz dostępny w LIS i w AMMS | Niepewność pomiaru wyrażona poprzez czułość analityczną testu określającą limit detekcji jako 73 kopie/ml; w badaniu określającym swoistość analityczną nie stwierdzono reakcji krzyżowych z badanymi czynnikami | Brak obecności DNA HSV typu 1 i 2 - wynik ujemny; wykrycie obecności DNA HSV typu 1 i 2 - wynik dodatni | Obecność inhibitorów PCR (np. heparyny) może spowodować nieprawidłowe lub fałszywie negatywne wyniki; w przypadku próbki zawierającej patogeny inne niż HSV typu 1 i 2, może występować konkurencja z amplifikacją substancji docelowej lub reaktywność krzyżowa, powodujące nieprawidłowe wyniki; potencjalne mutacje w obszarach sekwencji docelowej genomu HSV typu 1 i 2 objęte starterami i/lub sondami użytymi w zestawie mogą powodować nieprawidłowe oznaczenie ilościowe i/lub niewykrycie obecności patogenu; nieprawidłowy sposób pobierania, przechowywania oraz transportu materiału do laboratorium w sposób znaczący wpływa na jakość uzyskiwanych wyników.
Wykrywanie HSV DNA typu 1 i 2 - ilościowo w płynie mózgowo-rdzeniowym | Rutyna | Real Time PCR | 1-4 dni | Jednostki SU - system AMMS; kontrahenci zewnętrzni z umową - zgodnie z aktualnie obowiązującą umową; kontrahenci zewnętrzni bez umowy - platforma do udostępniania wyników lub wydruki w formie papierowej przesyłane pocztą | Formularz dostępny w LIS i w AMMS | Niepewność pomiaru wyrażona poprzez czułość analityczną testu określającą limit detekcji jako 73 kopie/ml; w badaniu określającym swoistość analityczną nie stwierdzono reakcji krzyżowych z badanymi czynnikami | Brak obecności DNA HSV typu 1 i 2 - wynik ujemny; wykrycie obecności DNA HSV typu 1 i 2 - wynik dodatni | Obecność inhibitorów PCR (np. heparyny) może spowodować nieprawidłowe lub fałszywie negatywne wyniki; w przypadku próbki zawierającej patogeny inne niż HSV typu 1 i 2, może występować konkurencja z amplifikacją substancji docelowej lub reaktywność krzyżowa, powodujące nieprawidłowe wyniki; potencjalne mutacje w obszarach sekwencji docelowej genomu HSV typu 1 i 2 objęte starterami i/lub sondami użytymi w zestawie mogą powodować nieprawidłowe oznaczenie ilościowe i/lub niewykrycie obecności patogenu; nieprawidłowy sposób pobierania, przechowywania oraz transportu materiału do laboratorium w sposób znaczący wpływa na jakość uzyskiwanych wyników.
Wykrywanie HSV DNA typu 1 i 2 - ilościowo w wymazie z miejsca replikacji | Rutyna | Real Time PCR | 1-4 dni | Jednostki SU - system AMMS; kontrahenci zewnętrzni z umową - zgodnie z aktualnie obowiązującą umową; kontrahenci zewnętrzni bez umowy - platforma do udostępniania wyników lub wydruki w formie papierowej przesyłane pocztą | Formularz dostępny w LIS i w AMMS | Niepewność pomiaru wyrażona poprzez czułość analityczną testu określającą limit detekcji jako 73 kopie/ml; w badaniu określającym swoistość analityczną nie stwierdzono reakcji krzyżowych z badanymi czynnikami | Brak obecności DNA HSV typu 1 i 2 - wynik ujemny; wykrycie obecności DNA HSV typu 1 i 2 - wynik dodatni | Obecność inhibitorów PCR (np. heparyny) może spowodować nieprawidłowe lub fałszywie negatywne wyniki; w przypadku próbki zawierającej patogeny inne niż HSV typu 1 i 2, może występować konkurencja z amplifikacją substancji docelowej lub reaktywność krzyżowa, powodujące nieprawidłowe wyniki; potencjalne mutacje w obszarach sekwencji docelowej genomu HSV typu 1 i 2 objęte starterami i/lub sondami użytymi w zestawie mogą powodować nieprawidłowe oznaczenie ilościowe i/lub niewykrycie obecności patogenu; nieprawidłowy sposób pobierania, przechowywania oraz transportu materiału do laboratorium w sposób znaczący wpływa na jakość uzyskiwanych wyników.
Wykrywanie DNA HHV 6 - ilościowo w krwi EDTA | Rutyna | Real Time PCR | 1-4 dni | Jednostki SU - system AMMS; kontrahenci zewnętrzni z umową - zgodnie z aktualnie obowiązującą umową; kontrahenci zewnętrzni bez umowy - platforma do udostępniania wyników lub wydruki w formie papierowej przesyłane pocztą | Formularz dostępny w LIS i w AMMS | Niepewność pomiaru wyrażona poprzez czułość analityczną testu określającą limit detekcji jako 249 IU/ml; w badaniu określającym swoistość analityczną nie stwierdzono reakcji krzyżowych z badanymi czynnikami | Brak obecności DNA HHV-6 - wynik ujemny; wykrycie obecności DNA HHV-6 - wynik dodatni | Obecność inhibitorów PCR (np. heparyny) może spowodować nieprawidłowe lub fałszywie negatywne wyniki; w przypadku próbki zawierającej patogeny inne niż HHV-6, może występować konkurencja z amplifikacją substancji docelowej lub reaktywność krzyżowa, powodujące nieprawidłowe wyniki; potencjalne mutacje w obszarach sekwencji docelowej genomu HHV-6 objęte starterami i/lub sondami użytymi w zestawie mogą powodować nieprawidłowe oznaczenie ilościowe i/lub niewykrycie obecności patogenu; nieprawidłowy sposób pobierania, przechowywania oraz transportu materiału do laboratorium w sposób znaczący wpływa na jakość uzyskiwanych wyników.
Wykrywanie DNA HHV 6 - ilościowo w osoczu | Rutyna | Real Time PCR | 1-4 dni | Jednostki SU - system AMMS; kontrahenci zewnętrzni z umową - zgodnie z aktualnie obowiązującą umową; kontrahenci zewnętrzni bez umowy - platforma do udostępniania wyników lub wydruki w formie papierowej przesyłane pocztą | Formularz dostępny w LIS i w AMMS | Niepewność pomiaru wyrażona poprzez czułość analityczną testu określającą limit detekcji jako 249 IU/ml; w badaniu określającym swoistość analityczną nie stwierdzono reakcji krzyżowych z badanymi czynnikami | Brak obecności DNA HHV-6 - wynik ujemny; wykrycie obecności DNA HHV-6 - wynik dodatni | Obecność inhibitorów PCR (np. heparyny) może spowodować nieprawidłowe lub fałszywie negatywne wyniki; w przypadku próbki zawierającej patogeny inne niż HHV-6, może występować konkurencja z amplifikacją substancji docelowej lub reaktywność krzyżowa, powodujące nieprawidłowe wyniki; potencjalne mutacje w obszarach sekwencji docelowej genomu HHV-6 objęte starterami i/lub sondami użytymi w zestawie mogą powodować nieprawidłowe oznaczenie ilościowe i/lub niewykrycie obecności patogenu; nieprawidłowy sposób pobierania, przechowywania oraz transportu materiału do laboratorium w sposób znaczący wpływa na jakość uzyskiwanych wyników.
Wykrywanie DNA HHV 6,7- PMR | Rutyna | Real Time PCR | 1-3 dni | Jednostki SU - system AMMS; kontrahenci zewnętrzni z umową - zgodnie z aktualnie obowiązującą umową; kontrahenci zewnętrzni bez umowy - platforma do udostępniania wyników lub wydruki w formie papierowej przesyłane pocztą | Formularz dostępny w LIS i w AMMS | Niepewność pomiaru wyrażona poprzez czułość oraz swoistość testu - czułość 92,09%-99,93%, swoistość 92,99%-99,41% (95% przedział ufności) | Brak obecności DNA HHV-6 i/lub HHV-7 - wynik ujemny; wykrycie obecności DNA HHV-6 i/lub HHV-7 - wynik dodatni | Obecność inhibitorów PCR w próbce może powodować nieprawidłowe wyniki; około 1% populacji posiada chromosomalnie zintegrowany HHV-6 - u takich osób pomimo braku jakiejkolwiek manifestacji klinicznej wyniki ozanczenia zawsze będą pozytywne, należy więc zachować ostrożność podczas interpretacji wyników oraz zawsze odnosić je do stanu klinicznego; nieprawidłowy sposób pobierania, przechowywania oraz transportu materiału do laboratorium w sposób znaczący wpływa na jakość uzyskiwanych wyników.
Wykrywanie HEV RNA - ilościowo w krwi EDTA | Rutyna | Real Time PCR | 1-4 dni | Jednostki SU - system AMMS; kontrahenci zewnętrzni z umową - zgodnie z aktualnie obowiązującą umową; kontrahenci zewnętrzni bez umowy - platforma do udostępniania wyników lub wydruki w formie papierowej przesyłane pocztą | Formularz dostępny w LIS i w AMMS | Niepewność pomiaru wyrażona poprzez czułość analityczną testu określającą limit detekcji jako 3,41 IU/ml; w badaniu określającym swoistość analityczną nie stwierdzono reakcji krzyżowych z badanymi czynnikami | Brak obecności RNA HEV - wynik ujemny; wykrycie obecności RNA HEV - wynik dodatni | Obecność inhibitorów PCR (np. heparyny) może spowodować nieprawidłowe lub fałszywie negatywne wyniki; w przypadku próbki zawierającej patogeny inne niż HEV, może występować konkurencja z amplifikacją substancji docelowej lub reaktywność krzyżowa, powodujące nieprawidłowe wyniki; potencjalne mutacje w obszarach sekwencji docelowej genomu HEV objęte starterami i/lub sondami użytymi w zestawie mogą powodować nieprawidłowe oznaczenie ilościowe i/lub niewykrycie obecności patogenu; nieprawidłowy sposób pobierania, przechowywania oraz transportu materiału do laboratorium w sposób znaczący wpływa na jakość uzyskiwanych wyników.
Wykrywanie i różnicowanie DNA/RNA patogenów typowych dla infekcji przewodu pokarmowego (CITO) | Cito | RT-PCR, Real Time PCR | Do 3 h | Jednostki SU - system AMMS; kontrahenci zewnętrzni z umową - zgodnie z aktualnie obowiązującą umową; kontrahenci zewnętrzni bez umowy - platforma do udostępniania wyników lub wydruki w formie papierowej przesyłane pocztą | Formularz dostępny w LIS i w AMMS | Niepewność pomiaru wyrażona poprzez czułość oraz swoistość testu - czułość 96,1%-98,9%, swoistość 92,5%-99,4% (95% przedział ufności) | Brak obecności patogenów typowych dla infekcji przewodu pokarmowego - wynik ujemny; wykrycie obecności patogenów typowych dla infekcji przewodu pokarmowego - wynik dodatni | Obecność inhibitorów PCR może spowodować nieprawidłowe lub fałszywie negatywne wyniki; w przypadku próbki zawierającej patogeny inne niż wykrywane w teście, może występować konkurencja z amplifikacją substancji docelowej lub reaktywność krzyżowa, powodujące nieprawidłowe wyniki; potencjalne mutacje w obszarach sekwencji docelowej genomu poszukiwanych drobnoustrojów objęte starterami i/lub sondami użytymi w zestawie mogą powodować nieprawidłowe oznaczenie ilościowe i/lub niewykrycie obecności patogenu; kwasy nukleinowe bakterii, wirusów i grzybów mogą być obecne w warunkach in vivo, nawet jeśli mikroorganizm/wirus nie jest żywy lub zdolny do zakażania; nieprawidłowy sposób pobierania, przechowywania oraz transportu materiału do laboratorium w sposób znaczący wpływa na jakość uzyskiwanych wyników.
Identyfikacja molekularna, patogenów neurotropowych, wywołujących zapalenie opon mózgowo-rdzeniowych i mózgu, tryb CITO | Cito | RT-PCR, Real Time PCR | Do 3 h | Jednostki SU - system AMMS; kontrahenci zewnętrzni z umową - zgodnie z aktualnie obowiązującą umową; kontrahenci zewnętrzni bez umowy - platforma do udostępniania wyników lub wydruki w formie papierowej przesyłane pocztą | Formularz dostępny w LIS i w AMMS | Niepewność pomiaru wyrażona poprzez czułość oraz swoistość testu - czułość 90,5%-97,67%, swoistość 99,84%-99,97% (95% przedział ufności) | Brak obecności patogenów neurotropowych - wynik ujemny; wykrycie obecności patogenów neurotropowych - wynik dodatni | Obecność inhibitorów PCR może spowodować nieprawidłowe lub fałszywie negatywne wyniki; w przypadku próbki zawierającej patogeny inne niż wykrywane w teście, może występować konkurencja z amplifikacją substancji docelowej lub reaktywność krzyżowa, powodujące nieprawidłowe wyniki; potencjalne mutacje w obszarach sekwencji docelowej genomu poszukiwanych drobnoustrojów objęte starterami i/lub sondami użytymi w zestawie mogą powodować nieprawidłowe oznaczenie ilościowe i/lub niewykrycie obecności patogenu; kwasy nukleinowe bakterii, wirusów i grzybów mogą być obecne w warunkach in vivo, nawet jeśli mikroorganizm/wirus nie jest żywy lub zdolny do zakażania; nieprawidłowy sposób pobierania, przechowywania oraz transportu materiału do laboratorium w sposób znaczący wpływa na jakość uzyskiwanych wyników.
Molekularne wykrywanie 23 patogenów (CITO) - dolne drogi oddechowe | Cito | RT-PCR, Real Time PCR | Do 3 h | Jednostki SU - system AMMS; kontrahenci zewnętrzni z umową - zgodnie z aktualnie obowiązującą umową; kontrahenci zewnętrzni bez umowy - platforma do udostępniania wyników lub wydruki w formie papierowej przesyłane pocztą | Formularz dostępny w LIS i w AMMS | Niepewność pomiaru wyrażona poprzez czułość oraz swoistość testu - czułość 96,5%-97,8%, swoistość 94,8%-97,1% (95% przedział ufności) | Brak obecności patogenów układu oddechowego - wynik ujemny; wykrycie obecności patogenów układu oddechowego - wynik dodatni | Obecność inhibitorów PCR może spowodować nieprawidłowe lub fałszywie negatywne wyniki; w przypadku próbki zawierającej patogeny inne niż wykrywane w teście, może występować konkurencja z amplifikacją substancji docelowej lub reaktywność krzyżowa, powodujące nieprawidłowe wyniki; potencjalne mutacje w obszarach sekwencji docelowej genomu poszukiwanych drobnoustrojów objęte starterami i/lub sondami użytymi w zestawie mogą powodować nieprawidłowe oznaczenie ilościowe i/lub niewykrycie obecności patogenu; kwasy nukleinowe bakterii, wirusów i grzybów mogą być obecne w warunkach in vivo, nawet jeśli mikroorganizm/wirus nie jest żywy lub zdolny do zakażania; nieprawidłowy sposób pobierania, przechowywania oraz transportu materiału do laboratorium w sposób znaczący wpływa na jakość uzyskiwanych wyników.
Molekularne wykrywanie 23 patogenów (CITO) - górne drogi oddechowe | Cito | RT-PCR, Real Time PCR | Do 3 h | Jednostki SU - system AMMS; kontrahenci zewnętrzni z umową - zgodnie z aktualnie obowiązującą umową; kontrahenci zewnętrzni bez umowy - platforma do udostępniania wyników lub wydruki w formie papierowej przesyłane pocztą | Formularz dostępny w LIS i w AMMS | Niepewność pomiaru wyrażona poprzez czułość oraz swoistość testu - czułość 96,5%-97,8%, swoistość 94,8%-97,1% (95% przedział ufności) | Brak obecności patogenów układu oddechowego - wynik ujemny; wykrycie obecności patogenów układu oddechowego - wynik dodatni | Obecność inhibitorów PCR może spowodować nieprawidłowe lub fałszywie negatywne wyniki; w przypadku próbki zawierającej patogeny inne niż wykrywane w teście, może występować konkurencja z amplifikacją substancji docelowej lub reaktywność krzyżowa, powodujące nieprawidłowe wyniki; potencjalne mutacje w obszarach sekwencji docelowej genomu poszukiwanych drobnoustrojów objęte starterami i/lub sondami użytymi w zestawie mogą powodować nieprawidłowe oznaczenie ilościowe i/lub niewykrycie obecności patogenu; kwasy nukleinowe bakterii, wirusów i grzybów mogą być obecne w warunkach in vivo, nawet jeśli mikroorganizm/wirus nie jest żywy lub zdolny do zakażania; nieprawidłowy sposób pobierania, przechowywania oraz transportu materiału do laboratorium w sposób znaczący wpływa na jakość uzyskiwanych wyników.
Wykrywanie RNA SARS CoV-2 w materiale z dolnych dróg oddechowych (BAL)-CITO | Cito | RT-PCR, Real Time PCR | Do 3 h | Jednostki SU - system AMMS; kontrahenci zewnętrzni z umową - zgodnie z aktualnie obowiązującą umową; kontrahenci zewnętrzni bez umowy - platforma do udostępniania wyników lub wydruki w formie papierowej przesyłane pocztą | Formularz dostępny w LIS i w AMMS | Niepewność pomiaru wyrażona poprzez czułość oraz swoistość testu - czułość 88,4%-99,6%, swoistość 85,2%-98,8% (95% przedział ufności) | Brak obecności RNA SARS CoV-2- wynik ujemny; wykrycie obecności RNA SARS CoV-2 - wynik dodatni | Jeżeli w próbce znajduje się niewystarczająca ilość wirusa lub inhibitory reakcji PCR, może to spowodować uzyskiwanie wyników fałszywie ujemnych; występowanie mutacji w regionach docelowych testu może wpływać na wiązanie starterów i/lub sond oraz spowodować niewykrycie obecności wirusa; nieprawidłowy sposób pobierania, przechowywania oraz transportu materiału do laboratorium w sposób znaczący wpływa na jakość uzyskiwanych wyników.
Wykrywanie RNA SARS CoV-2 w materiale z górnych dróg oddechowych-CITO | Cito | RT-PCR, Real Time PCR | Do 3 h | Jednostki SU - system AMMS; kontrahenci zewnętrzni z umową - zgodnie z aktualnie obowiązującą umową; kontrahenci zewnętrzni bez umowy - platforma do udostępniania wyników lub wydruki w formie papierowej przesyłane pocztą | Formularz dostępny w LIS i w AMMS | Niepewność pomiaru wyrażona poprzez czułość oraz swoistość testu - czułość 88,4%-99,6%, swoistość 85,2%-98,8% (95% przedział ufności) | Brak obecności RNA SARS CoV-2- wynik ujemny; wykrycie obecności RNA SARS CoV-2 - wynik dodatni | Jeżeli w próbce znajduje się niewystarczająca ilość wirusa lub inhibitory reakcji PCR, może to spowodować uzyskiwanie wyników fałszywie ujemnych; występowanie mutacji w regionach docelowych testu może wpływać na wiązanie starterów i/lub sond oraz spowodować niewykrycie obecności wirusa; nieprawidłowy sposób pobierania, przechowywania oraz transportu materiału do laboratorium w sposób znaczący wpływa na jakość uzyskiwanych wyników.
Identyfikacja, SARS-CoV2 (geny N2, E, RdRP), grypy typu A i B oraz wirusa RSV, dolne drogi oddechowe, tryb CITO. | Cito | RT-PCR, Real Time PCR | Do 3 h | Jednostki SU - system AMMS; kontrahenci zewnętrzni z umową - zgodnie z aktualnie obowiązującą umową; kontrahenci zewnętrzni bez umowy - platforma do udostępniania wyników lub wydruki w formie papierowej przesyłane pocztą | Formularz dostępny w LIS i w AMMS | Niepewność pomiaru wyrażona poprzez czułość oraz swoistość testu - czułość 94,5%-100% (SARS-CoV-2), 93%-100% (wirus grypy typu A), 92,3%-100% (wirus grypy typu B), 92,4%-100% (RSV); swoistość 98,2%-100% (SARS-CoV-2, wirus grypy typu A), 98,3%-100% (wirus grypy typu B, RSV) (95% przedział ufności) | Brak obecności materiału genetycznego wirusa SARS CoV-2, grypy typu A i B oraz wirusa RSV - wynik ujemny; wykrycie obecności materiału genetycznego wirusa SARS CoV-2, grypy typu A i B oraz wirusa RSV - wynik dodatni | Jeżeli w próbce znajduje się niewystarczająca ilość wirusa lub inhibitory reakcji PCR, może to spowodować uzyskiwanie wyników fałszywie ujemnych; występowanie mutacji w regionach docelowych testu może wpływać na wiązanie starterów i/lub sond oraz spowodować niewykrycie obecności wirusa; reakcje krzyżowe z drobnoustrojami dróg oddechowych innymi niż wymienione w niniejszym dokumencie mogą prowadzić do uzyskania błędnych wyników; niedawna ekspozycja pacjenta na szczepionki zawierające żywe, atenuowane wirusy grypy może prowadzić do uzyskania wyników fałszywie dodatnich; nieprawidłowy sposób pobierania, przechowywania oraz transportu materiału do laboratorium w sposób znaczący wpływa na jakość uzyskiwanych wyników.
Identyfikacja, SARS-CoV2 (geny N2, E, RdRP), grypy typu A i B oraz wirusa RSV, górne drogi oddechowe, tryb CITO | Cito | RT-PCR, Real Time PCR | Do 3 h | Jednostki SU - system AMMS; kontrahenci zewnętrzni z umową - zgodnie z aktualnie obowiązującą umową; kontrahenci zewnętrzni bez umowy - platforma do udostępniania wyników lub wydruki w formie papierowej przesyłane pocztą | Formularz dostępny w LIS i w AMMS | Niepewność pomiaru wyrażona poprzez czułość oraz swoistość testu - czułość 94,5%-100% (SARS-CoV-2), 93%-100% (wirus grypy typu A), 92,3%-100% (wirus grypy typu B), 92,4%-100% (RSV); swoistość 98,2%-100% (SARS-CoV-2, wirus grypy typu A), 98,3%-100% (wirus grypy typu B, RSV) (95% przedział ufności) | Brak obecności materiału genetycznego wirusa SARS CoV-2, grypy typu A i B oraz wirusa RSV - wynik ujemny; wykrycie obecności materiału genetycznego wirusa SARS CoV-2, grypy typu A i B oraz wirusa RSV - wynik dodatni | Jeżeli w próbce znajduje się niewystarczająca ilość wirusa lub inhibitory reakcji PCR, może to spowodować uzyskiwanie wyników fałszywie ujemnych; występowanie mutacji w regionach docelowych testu może wpływać na wiązanie starterów i/lub sond oraz spowodować niewykrycie obecności wirusa; reakcje krzyżowe z drobnoustrojami dróg oddechowych innymi niż wymienione w niniejszym dokumencie mogą prowadzić do uzyskania błędnych wyników; niedawna ekspozycja pacjenta na szczepionki zawierające żywe, atenuowane wirusy grypy może prowadzić do uzyskania wyników fałszywie dodatnich; nieprawidłowy sposób pobierania, przechowywania oraz transportu materiału do laboratorium w sposób znaczący wpływa na jakość uzyskiwanych wyników.
Wykrywanie i róznicowanie DNA Chlamydia trachomatis i Neisseria gonorrhoeae (wymaz z macicy), tryb CITO | Cito | Real Time PCR | Do 3 h | Jednostki SU - system AMMS; kontrahenci zewnętrzni z umową - zgodnie z aktualnie obowiązującą umową; kontrahenci zewnętrzni bez umowy - platforma do udostępniania wyników lub wydruki w formie papierowej przesyłane pocztą | Formularz dostępny w LIS i w AMMS | Niepewność pomiaru wyrażona poprzez czułość oraz swoistość testu - czułość 89,3%-100% (Ch.trachomatis), 64,0%-100% (N. gonorrhoeae); swoistość 97,5%-100% (Ch.trachomatis), 99,4%-100% (N. gonorrhoeae) (95% przedział ufności, uwzględniono różnice między rodzajami próbek) | Brak obecności DNA Chlamydia trachomatis i Neisseria gonorrhoeae - wynik ujemny; wykrycie obecności DNA Chlamydia trachomatis i Neisseria gonorrhoeae - wynik dodatni | Nieprawidłowe pobieranie, transportowanie lub przechowywanie próbki może spowodować uzyskanie wyniku fałszywie ujemnego; jeżeli w próbce znajduje się niewystarczająca ilość wirusa lub inhibitory reakcji PCR, również może to spowodować uzyskiwanie wyników fałszywie ujemnych; występowanie mutacji w regionach docelowych testu może wpływać na wiązanie starterów i/lub sond oraz spowodować niewykrycie obecności wirusa; w przypadku próbek z kanału szyjki macicy i próbek z pochwy pobranych przez pacjentki interferencje testu mogą wystąpić w obecności: krwi (>1% obj./obj.) lub mucyny (>0,8% wag./obj.).
Wykrywanie i róznicowanie DNA Chlamydia trachomatis i Neisseria gonorrhoeae (mocz), tryb CITO | Cito | Real Time PCR | Do 3 h | Jednostki SU - system AMMS; kontrahenci zewnętrzni z umową - zgodnie z aktualnie obowiązującą umową; kontrahenci zewnętrzni bez umowy - platforma do udostępniania wyników lub wydruki w formie papierowej przesyłane pocztą | Formularz dostępny w LIS i w AMMS | Niepewność pomiaru wyrażona poprzez czułość oraz swoistość testu - czułość 89,3%-100% (Ch.trachomatis), 64,0%-100% (N. gonorrhoeae); swoistość 97,5%-100% (Ch.trachomatis), 99,4%-100% (N. gonorrhoeae) (95% przedział ufności, uwzględniono różnice między rodzajami próbek) | Brak obecności DNA Chlamydia trachomatis i Neisseria gonorrhoeae - wynik ujemny; wykrycie obecności DNA Chlamydia trachomatis i Neisseria gonorrhoeae - wynik dodatni | Jeżeli w próbce znajduje się niewystarczająca ilość wirusa lub inhibitory reakcji PCR, może to spowodować uzyskiwanie wyników fałszywie ujemnych; występowanie mutacji w regionach docelowych testu może wpływać na wiązanie starterów i/lub sond oraz spowodować niewykrycie obecności wirusa; w przypadku próbek moczu interferencje testu mogą wystąpić w obecności: krwi (>0,3% obj./obj.), mucyny (>0,2% wag./obj.), bilirubiny (>0,2 mg/ml) lub produktu Vagisil Feminine Powder (>0,2% wag./obj.); nieprawidłowy sposób pobierania, przechowywania oraz transportu materiału do laboratorium w sposób znaczący wpływa na jakość uzyskiwanych wyników.
Wykrywanie i róznicowanie DNA Chlamydia trachomatis i Neisseria gonorrhoeae (wymaz z odbytu), tryb CITO | Cito | Real Time PCR | Do 3 h | Jednostki SU - system AMMS; kontrahenci zewnętrzni z umową - zgodnie z aktualnie obowiązującą umową; kontrahenci zewnętrzni bez umowy - platforma do udostępniania wyników lub wydruki w formie papierowej przesyłane pocztą | Formularz dostępny w LIS i w AMMS | Niepewność pomiaru wyrażona poprzez czułość oraz swoistość testu - czułość 89,3%-100% (Ch.trachomatis), 64,0%-100% (N. gonorrhoeae); swoistość 97,5%-100% (Ch.trachomatis), 99,4%-100% (N. gonorrhoeae) (95% przedział ufności, uwzględniono różnice między rodzajami próbek) | Brak obecności DNA Chlamydia trachomatis i Neisseria gonorrhoeae - wynik ujemny; wykrycie obecności DNA Chlamydia trachomatis i Neisseria gonorrhoeae - wynik dodatni | Jeżeli w próbce znajduje się niewystarczająca ilość wirusa lub inhibitory reakcji PCR, może to spowodować uzyskiwanie wyników fałszywie ujemnych; występowanie mutacji w regionach docelowych testu może wpływać na wiązanie starterów i/lub sond oraz spowodować niewykrycie obecności wirusa; nieprawidłowy sposób pobierania, przechowywania oraz transportu materiału do laboratorium w sposób znaczący wpływa na jakość uzyskiwanych wyników.
Wykrywanie i róznicowanie DNA Chlamydia trachomatis i Neisseria gonorrhoeae (wymaz z pochwy), tryb CITO | Cito | Real Time PCR | Do 3 h | Jednostki SU - system AMMS; kontrahenci zewnętrzni z umową - zgodnie z aktualnie obowiązującą umową; kontrahenci zewnętrzni bez umowy - platforma do udostępniania wyników lub wydruki w formie papierowej przesyłane pocztą | Formularz dostępny w LIS i w AMMS | Niepewność pomiaru wyrażona poprzez czułość oraz swoistość testu - czułość 89,3%-100% (Ch.trachomatis), 64,0%-100% (N. gonorrhoeae); swoistość 97,5%-100% (Ch.trachomatis), 99,4%-100% (N. gonorrhoeae) (95% przedział ufności, uwzględniono różnice między rodzajami próbek) | Brak obecności DNA Chlamydia trachomatis i Neisseria gonorrhoeae - wynik ujemny; wykrycie obecności DNA Chlamydia trachomatis i Neisseria gonorrhoeae - wynik dodatni | Jeżeli w próbce znajduje się niewystarczająca ilość wirusa lub inhibitory reakcji PCR, może to spowodować uzyskiwanie wyników fałszywie ujemnych; występowanie mutacji w regionach docelowych testu może wpływać na wiązanie starterów i/lub sond oraz spowodować niewykrycie obecności wirusa; w przypadku próbek z kanału szyjki macicy i próbek z pochwy pobranych przez pacjentki interferencje testu mogą wystąpić w obecności: krwi (>1% obj./obj.) lub mucyny (>0,8% wag./obj.); nieprawidłowy sposób pobierania, przechowywania oraz transportu materiału do laboratorium w sposób znaczący wpływa na jakość uzyskiwanych wyników.
Wykrywanie HBV DNA - ilościowo w krwi EDTA (CITO) | Cito | Real Time PCR | Do 3 h | Jednostki SU - system AMMS; kontrahenci zewnętrzni z umową - zgodnie z aktualnie obowiązującą umową; kontrahenci zewnętrzni bez umowy - platforma do udostępniania wyników lub wydruki w formie papierowej przesyłane pocztą | Formularz dostępny w LIS i w AMMS | 0,001log10 IU/ml (niepewność rozszerzona, k=2) | Brak obecności DNA HBV - wynik ujemny; wykrycie obecności DNA HBV - wynik dodatni | Jeżeli w próbce znajduje się niewystarczająca ilość wirusa lub inhibitory reakcji PCR, może to spowodować uzyskiwanie wyników fałszywie ujemnych; występowanie mutacji w regionach docelowych testu może wpływać na wiązanie starterów i/lub sond oraz spowodować niewykrycie obecności wirusa; nieprawidłowy sposób pobierania, przechowywania oraz transportu materiału do laboratorium w sposób znaczący wpływa na jakość uzyskiwanych wyników.
Wykrywanie HCV RNA - ilościowo w krwi EDTA (CITO) | Cito | Real Time PCR | Do 3 h | Jednostki SU - system AMMS; kontrahenci zewnętrzni z umową - zgodnie z aktualnie obowiązującą umową; kontrahenci zewnętrzni bez umowy - platforma do udostępniania wyników lub wydruki w formie papierowej przesyłane pocztą | Formularz dostępny w LIS i w AMMS | 0,19log10 IU/ml (niepewność rozszerzona, k=2) | Brak obecności RNA HCV - wynik ujemny; wykrycie obecności RNA HCV - wynik dodatni | Jeżeli w próbce znajduje się niewystarczająca ilość wirusa lub inhibitory reakcji PCR, może to spowodować uzyskiwanie wyników fałszywie ujemnych; występowanie mutacji w regionach docelowych testu może wpływać na wiązanie starterów i/lub sond oraz spowodować niewykrycie obecności wirusa; nieprawidłowy sposób pobierania, przechowywania oraz transportu materiału do laboratorium w sposób znaczący wpływa na jakość uzyskiwanych wyników.
Wykrywanie HIV-1 RNA - ilościowo w krwi EDTA (CITO) | Cito | Real Time PCR | Do 3 h | Jednostki SU - system AMMS; kontrahenci zewnętrzni z umową - zgodnie z aktualnie obowiązującą umową; kontrahenci zewnętrzni bez umowy - platforma do udostępniania wyników lub wydruki w formie papierowej przesyłane pocztą | Formularz dostępny w LIS i w AMMS | 0,15log10 IU/ml (niepewność rozszerzona, k=2) | Brak obecności RNA HIV-1 - wynik ujemny; wykrycie obecności RNA HIV-1 - wynik dodatni | Jeżeli w próbce znajduje się niewystarczająca ilość wirusa lub inhibitory reakcji PCR, może to spowodować uzyskiwanie wyników fałszywie ujemnych; występowanie mutacji w regionach docelowych testu może wpływać na wiązanie starterów i/lub sond oraz spowodować niewykrycie obecności wirusa; nieprawidłowy sposób pobierania, przechowywania oraz transportu materiału do laboratorium w sposób znaczący wpływa na jakość uzyskiwanych wyników.
Wykrywanie Mycobacterium tuberculosis complex DNA i oporności na ryfampicynę (wariant rpoB), tryb CITO | Cito | Real Time PCR | Do 3 h | Jednostki SU - system AMMS; kontrahenci zewnętrzni z umową - zgodnie z aktualnie obowiązującą umową; kontrahenci zewnętrzni bez umowy - platforma do udostępniania wyników lub wydruki w formie papierowej przesyłane pocztą | Formularz dostępny w LIS i w AMMS | Niepewność pomiaru wyrażona poprzez czułość oraz swoistość testu - czułość 86,9%-91,4% (wykrycie M. tuberculosis), 91,5%-98,4% (wykrycie genu oporności); swoistość 94,2%-96,5% (wykrycie M. tuberculosis), 93,7%-97,9% (wykrycie genu oporności) (95% przedział ufności) | Brak obecności Mycobacterium tuberculosis complex DNA i oporności na ryfampicynę (wariant rpoB) - wynik ujemny; wykrycie obecności Mycobacterium tuberculosis complex DNA i oporności na ryfampicynę (wariant rpoB) - wynik dodatni | Jeżeli w próbce znajduje się niewystarczająca ilość wirusa lub inhibitory reakcji PCR, może to spowodować uzyskiwanie wyników fałszywie ujemnych; występowanie mutacji w regionach docelowych testu może wpływać na wiązanie starterów i/lub sond oraz spowodować niewykrycie obecności drobnoustroju; dodatni wynik badania niekoniecznie oznacza obecność żywych drobnoustrojów; test nie potwierdza wrażliwości na ryfampicynę, ponieważ mogą istnieć mechanizmy oporności na ryfampicynę inne niż wykrywane w teście, które mogą być powiązane z brakiem odpowiedzi klinicznej na leczenie; nieprawidłowy sposób pobierania, przechowywania oraz transportu materiału do laboratorium w sposób znaczący wpływa na jakość uzyskiwanych wyników.
Identyfikacja szczepu (027-NAP1-BI), oraz toksyny B (tcdB) i binarnej (cdt) Clostridioides difficile, w kale | Cito | Real Time PCR | Do 3 h | Jednostki SU - system AMMS; kontrahenci zewnętrzni z umową - zgodnie z aktualnie obowiązującą umową; kontrahenci zewnętrzni bez umowy - platforma do udostępniania wyników lub wydruki w formie papierowej przesyłane pocztą | Formularz dostępny w LIS i w AMMS | Niepewność pomiaru wyrażona poprzez czułość oraz swoistość testu - czułość 100%, swoistość 91% | Brak obecności szczepu (027-NAP1-BI) i/lub toksyny B (tcdB) i/lub binarnej (cdt) Clostridioides difficile - wynik ujemny; wykrycie obecności szczepu (027-NAP1-BI) i/lub toksyny B (tcdB) i/lub binarnej (cdt) Clostridioides difficile - wynik dodatni | Jeżeli w próbce znajduje się niewystarczająca ilość drobnoustroju lub inhibitory reakcji PCR, może to spowodować uzyskiwanie wyników fałszywie ujemnych; występowanie mutacji w regionach docelowych testu może wpływać na wiązanie starterów i/lub sond oraz spowodować niewykrycie obecności drobnoustroju; dodatni wynik badania niekoniecznie oznacza obecność żywych drobnoustrojów; nieprawidłowy sposób pobierania, przechowywania oraz transportu materiału do laboratorium w sposób znaczący wpływa na jakość uzyskiwanych wyników.
Identyfikacja szczepu (027-NAP1-BI), oraz toksyny B (tcdB) i binarnej (cdt) Clostridioides difficile, wymazie z odbytu | Cito | Real Time PCR | Do 3 h | Jednostki SU - system AMMS; kontrahenci zewnętrzni z umową - zgodnie z aktualnie obowiązującą umową; kontrahenci zewnętrzni bez umowy - platforma do udostępniania wyników lub wydruki w formie papierowej przesyłane pocztą | Formularz dostępny w LIS i w AMMS | Niepewność pomiaru wyrażona poprzez czułość oraz swoistość testu - czułość 100%, swoistość 91% | Brak obecności szczepu (027-NAP1-BI) i/lub toksyny B (tcdB) i/lub binarnej (cdt) Clostridioides difficile - wynik ujemny; wykrycie obecności szczepu (027-NAP1-BI) i/lub toksyny B (tcdB) i/lub binarnej (cdt) Clostridioides difficile - wynik dodatni | Jeżeli w próbce znajduje się niewystarczająca ilość drobnoustroju lub inhibitory reakcji PCR, może to spowodować uzyskiwanie wyników fałszywie ujemnych; występowanie mutacji w regionach docelowych testu może wpływać na wiązanie starterów i/lub sond oraz spowodować niewykrycie obecności drobnoustroju; dodatni wynik badania niekoniecznie oznacza obecność żywych drobnoustrojów; nieprawidłowy sposób pobierania, przechowywania oraz transportu materiału do laboratorium w sposób znaczący wpływa na jakość uzyskiwanych wyników.
Oznaczanie lekooporności wirusa HBV | Rutyna | PCR, odwrotna hybrydyzacja | Do 21 dni | Jednostki SU - system AMMS; kontrahenci zewnętrzni z umową - zgodnie z aktualnie obowiązującą umową; kontrahenci zewnętrzni bez umowy - platforma do udostępniania wyników lub wydruki w formie papierowej przesyłane pocztą | Formularz dostępny w LIS i w AMMS | Niepewność pomiaru wyrażona poprzez czułość oraz swoistość testu - czułość 82,2%-99,9%, swoistość 96,4-100% (95% przedział ufności) | Brak możliwości wyznaczenia przedziału wartości referencyjnych | Jeżeli w próbce znajduje się niewystarczająca ilość drobnoustroju lub inhibitory reakcji PCR, może to spowodować uzyskiwanie wyników fałszywie ujemnych; występowanie mutacji w regionach docelowych testu może wpływać na wiązanie starterów i/lub sond oraz spowodować niewykrycie obecności drobnoustroju; puder z rękawiczek jednorazowych oraz podchloryn sodu również mogą być inhibitorami amplifikacji; nieprawidłowy sposób pobierania, przechowywania oraz transportu materiału do laboratorium w sposób znaczący wpływa na jakość uzyskiwanych wyników.
Oznaczenie genotypu/subtypu HCV RNA w krwi EDTA | Rutyna | PCR, odwrotna hybrydyzacja | Do 21 dni | Jednostki SU - system AMMS; kontrahenci zewnętrzni z umową - zgodnie z aktualnie obowiązującą umową; kontrahenci zewnętrzni bez umowy - platforma do udostępniania wyników lub wydruki w formie papierowej przesyłane pocztą | Formularz dostępny w LIS i w AMMS | Niepewność pomiaru wyrażona poprzez czułość oraz swoistość testu - czułość 100%, swoistość 100% (deklaracja producenta) | Brak możliwości wyznaczenia przedziału wartości referencyjnych | Jeżeli w próbce znajduje się niewystarczająca ilość drobnoustroju lub inhibitory reakcji PCR, może to spowodować uzyskiwanie wyników fałszywie ujemnych; występowanie mutacji w regionach docelowych testu może wpływać na wiązanie starterów i/lub sond oraz spowodować niewykrycie obecności drobnoustroju; puder z rękawiczek jednorazowych oraz podchloryn sodu również mogą być inhibitorami amplifikacji; nieprawidłowy sposób pobierania, przechowywania oraz transportu materiału do laboratorium w sposób znaczący wpływa na jakość uzyskiwanych wyników.
Wykrywanie allelu HLA-B*5701 DNA - wysoka rozdzielczość | Rutyna | PCR, odwrotna hybrydyzacja | Do 21 dni | Jednostki SU - system AMMS; kontrahenci zewnętrzni z umową - zgodnie z aktualnie obowiązującą umową; kontrahenci zewnętrzni bez umowy - platforma do udostępniania wyników lub wydruki w formie papierowej przesyłane pocztą | Formularz dostępny w LIS i w AMMS | Niepewność pomiaru wyrażona poprzez czułość oraz swoistość testu - czułość 82,01%-99,56%, swoistość 95,87-99,9% (95% przedział ufności) | Brak możliwości wyznaczenia przedziału wartości referencyjnych | Jeżeli w próbce znajduje się niewystarczająca ilość drobnoustroju lub inhibitory reakcji PCR, może to spowodować uzyskiwanie wyników fałszywie ujemnych; występowanie mutacji w regionach docelowych testu może wpływać na wiązanie starterów i/lub sond oraz spowodować niewykrycie obecności drobnoustroju; puder z rękawiczek jednorazowych oraz podchloryn sodu również mogą być inhibitorami amplifikacji; nieprawidłowy sposób pobierania, przechowywania oraz transportu materiału do laboratorium w sposób znaczący wpływa na jakość uzyskiwanych wyników.
Badanie molekularne wybranych czynników etiologicznych zakażeń krwi (krew EDTA) | Cito | Technologia mikromacierzy | Do 24 h | Jednostki SU - system AMMS; kontrahenci zewnętrzni z umową - zgodnie z aktualnie obowiązującą umową; kontrahenci zewnętrzni bez umowy - platforma do udostępniania wyników lub wydruki w formie papierowej przesyłane pocztą | Formularz dostępny w LIS i w AMMS | Niepewność pomiaru wyrażona poprzez czułość oraz swoistość testu - czułość 74%, swoistość 98% | Brak obecności wybranych czynników etiologicznych zakażeń krwi - wynik ujemny; wykrycie obecności wybranych czynników etiologicznych zakażeń krwi - wynik dodatni | Jeżeli w próbce znajduje się niewystarczająca ilość drobnoustroju lub inhibitory reakcji PCR, może to spowodować uzyskiwanie wyników fałszywie ujemnych; występowanie mutacji w regionach docelowych testu może wpływać na wiązanie starterów i/lub sond oraz spowodować niewykrycie obecności drobnoustroju; puder z rękawiczek jednorazowych oraz podchloryn sodu również mogą być inhibitorami amplifikacji; nieprawidłowy sposób pobierania, przechowywania oraz transportu materiału do laboratorium w sposób znaczący wpływa na jakość uzyskiwanych wyników.
Badanie molekularne wybranych czynników etiologicznych zakażeń dolnych dróg oddechowych (BAL) | Cito | Technologia mikromacierzy | Do 24 h | Jednostki SU - system AMMS; kontrahenci zewnętrzni z umową - zgodnie z aktualnie obowiązującą umową; kontrahenci zewnętrzni bez umowy - platforma do udostępniania wyników lub wydruki w formie papierowej przesyłane pocztą | Formularz dostępny w LIS i w AMMS | Niepewność pomiaru wyrażona poprzez czułość oraz swoistość testu - czułość 84%, swoistość 78% | Brak obecności wybranych czynników etiologicznych zakażeń krwi - wynik ujemny; wykrycie obecności wybranych czynników etiologicznych zakażeń krwi - wynik dodatni | Jeżeli w próbce znajduje się niewystarczająca ilość drobnoustroju lub inhibitory reakcji PCR, może to spowodować uzyskiwanie wyników fałszywie ujemnych; występowanie mutacji w regionach docelowych testu może wpływać na wiązanie starterów i/lub sond oraz spowodować niewykrycie obecności drobnoustroju; puder z rękawiczek jednorazowych oraz podchloryn sodu również mogą być inhibitorami amplifikacji; nieprawidłowy sposób pobierania, przechowywania oraz transportu materiału do laboratorium w sposób znaczący wpływa na jakość uzyskiwanych wyników.
Molekularna diagnostyka zapaleń pochwy wywołanych zaburzeniami mikrobioty – wymaz z pochwy | Rutyna | Real Time PCR | 1-3 dni | Jednostki SU - system AMMS; kontrahenci zewnętrzni z umową - zgodnie z aktualnie obowiązującą umową; kontrahenci zewnętrzni bez umowy - platforma do udostępniania wyników lub wydruki w formie papierowej przesyłane pocztą | Formularz dostępny w LIS i w AMMS | Niepewność pomiaru wyrażona poprzez czułość oraz swoistość testu - czułość 92,4%-100%, swoistość 89,4-99,9% (95% przedział ufności) | Brak obecności materiału genetycznego patogenów wykrywanych w teście - wynik ujemny; wykrycie obecności materiału genetycznego patogenów wykrywanych w teściei - wynik dodatni | Obecność inhibitorów PCR w próbce może powodować nieprawidłowe wyniki; nieprawidłowy sposób pobierania, przechowywania oraz transportu materiału do laboratorium w sposób znaczący wpływa na jakość uzyskiwanych wyników.