## zakupy sprzet ver. 28.06.2018
Planowane zakupy sprzętu w najbliższych latach
obszar | pom nazwa | sprzęt
AMBULATORIA | wyposażenie wspólne | aparat EKG
AMBULATORIA | wyposażenie wspólne | defibrylator
AMBULATORIA | pokoje podań | fotel do badań/zabiegów
AMBULATORIA | gabinet diagnostyczno-zabiegowy | lampa zabiegowa sufitowa
AMBULATORIA | gabinet diagnostyczno-zabiegowy | ssak elektryczny, jezdny
AMBULATORIA | gabinet diagnostyczno-zabiegowy | ssak elektryczny, jezdny
AMBULATORIA | gabinet diagnostyczno-zabiegowy | stół zabiegowy - standardowy
AMBULATORIA | pokoje podań dziennych | szafka przyłóżkowa
AMBULATORIA | wyposażenie wspólne | wózek do transportu pacjenta siedzący
AMBULATORIA | różne | zestaw narzędzi chirurgicznych ( z kontenerami)
AMBULATORIA - ANGIOLOGIA | pokoje podań | zestaw do pomiaru ciśnienia metodą Dopplera i pletzymografii
AMBULATORIA - ANGIOLOGIA | punkt pobrań | ultrasonograf -
AMBULATORIA - ANGIOLOGIA | pokój badań | fotel do badań/zabiegów
AMBULATORIA - DIABETOLOGIA | różne | sprzęt do oceny neuropatii wegetatywnej
AMBULATORIA - DIABETOLOGIA | różne | wirówka zdolna do utrzymania zdefiniowanej temperatury
AMBULATORIA - ENDOKRYNOLOGIA | pracownia usg | ultrasonograf
AMBULATORIA - GINEKOLOGIA | pokój badań | aparat KTG
AMBULATORIA - GINEKOLOGIA | pokój badań | detektor tętna płodu
AMBULATORIA - GINEKOLOGIA | pokój badań | fotel ginekologiczny z podnóżkiem
AMBULATORIA - GINEKOLOGIA | pokój badań | kolposkop
AMBULATORIA - GINEKOLOGIA | pokój badań | ultrasonograf
AMBULATORIA - KARDIOLOGIA | pracownia EKG | aparat EKG wysokiej klasy
AMBULATORIA - KARDIOLOGIA | pracownia ekg wysiłkowe | bieżnia ruchoma do prób wysiłkowych
AMBULATORIA - KARDIOLOGIA | pracownia echokardiografii | defibrylator
AMBULATORIA - KARDIOLOGIA | pracownia ekg wysiłkowe | defibrylator
AMBULATORIA - KARDIOLOGIA | pracownia EKG | holter EKG
AMBULATORIA - KARDIOLOGIA | pracownia EKG | holter RR
AMBULATORIA - KARDIOLOGIA | pracownia ekg wysiłkowe | kardiomonitor (standardowy)
AMBULATORIA - KARDIOLOGIA | pracownia ekg wysiłkowe | rower do prób wysłkowych
AMBULATORIA - KARDIOLOGIA | pracownia diagnostki omdleń | stół do wykonywania TILT TESTU, wyposażenie
AMBULATORIA - KARDIOLOGIA | pracownia ekg wysiłkowe | zestaw do analizy VO2max. (badanie spiroergometryczne)
AMBULATORIA - KARDIOLOGIA II | pracownia echokardiografii | echokardiograf - średniej klasy
AMBULATORIA - KARDIOLOGIA II | pracownia echokardiografii | ergometr leżankowy do badania echokardiograficznego wysiłkowego
AMBULATORIA - KARDIOLOGIA II | pracownia echokardiografii | komora do dezynfekcji głowic echokardigoraficznych przezprzełykowych
AMBULATORIA - KARDIOLOGIA II | pracownia echokardiografii | stacja robocza do analizy i opisów badań
AMBULATORIA - KARDIOLOGIA II | pracownia echokardiografii | zestaw do monitorowania 12-odprowadzeniowego EKG z pulsoksymetrem do prób echokardigoraficznych obciążeniowych
AMBULATORIA - NEUROLOGIA | Pracownia EEG | aparat EEG
AMBULATORIA - NEUROLOGIA | Pracownia EMG | aparat EMG
AMBULATORIA - NEUROLOGIA | Pracownia Potencjałów wywołanych oraz badania zaburzeń funkcji autonomicznych | aparatura do badania funkcji autonomicznych (w tym stół pionizacyjny)
AMBULATORIA - PULMONOLOGIA | pracownia | pletyzmograf
AMBULATORIA - PULMONOLOGIA | pracownia | spirometr
ANGIOGRAFIA | różne | aparat do termokoagulacji
ANGIOGRAFIA | różne | aparat do znieczulenia ogólnego - standardowy
ANGIOGRAFIA | Pomieszczenie dozoru | kardiomonitor (centrala)
ANGIOGRAFIA | Sala wybudzeń 4 - łóżkowa | kardiomonitor (standardowy)
ANGIOGRAFIA | Obszar przygotowania pacjenta | lodówka podblatowa medyczna
ANGIOGRAFIA | Sala wybudzeń 4 - łóżkowa | łóżko obserwacyjne z materacem aktywnym
ANGIOGRAFIA | sala wybudzeń | defibrylator
ANGIOGRAFIA | Sala wybudzeń 4 - łóżkowa | respirator standard
ANGIOGRAFIA | Sala wybudzeń 4 - łóżkowa | ssak elektryczny, jezdny
ANGIOGRAFIA | Sala wybudzeń 4 - łóżkowa | szafka przyłóżkowa
ANGIOGRAFIA | różne | pompa infuzyjna
ANGIOGRAFIA | różne | lodówka na leki
ANGIOGRAFIA | różne | stacja medyczna (stanowisko do opisywania, przeglądania badań
ANGIOGRAFIA | różne | stanowisko do archiwizacji badań
ANGIOGRAFIA | sala zabiegowa | ssak elektryczny, jezdny
ANGIOGRAFIA | sala zabiegowa | ultrasonograf z głowicą bezprzewodową
ANGIOGRAFIA | sala zabiegowa | ultrasonograf wewnątrznaczyniowy
ANGIOGRAFIA | sala zabiegowa | polifizjograf
ANGIOGRAFIA | sala zabiegowa | wstrzykiwacz kontrastu
ANGIOGRAFIA | sala zabiegowa | defibrylator
ANGIOGRAFIA | różne | wózek reanimacyjny
ANGIOGRAFIA | różne | wózek zabiegowy
ANGIOGRAFIA | różne | ultrasonograf
ANGIOGRAFIA | Obszar przygotowania pacjenta | wózek do transportu pacjenta leżący
ANGIOGRAFIA | Sala wybudzeń 4 - łóżkowa | wózek reanimacyjny i zestaw do konikotomii
ANGIOGRAFIA, HEMODYNAMIKA, ELEKTROKARDIOLOGIA | sala poznieczuleniowa | pompa objętościowa
ANGIOGRAFIA, HEMODYNAMIKA, ELEKTROKARDIOLOGIA | sala znieczuleniowa | pompa objętościowa
ANGIOGRAFIA, HEMODYNAMIKA, ELEKTROKARDIOLOGIA | sala poznieczuleniowa | pompa strzykawkowa
ANGIOGRAFIA, HEMODYNAMIKA, ELEKTROKARDIOLOGIA | sala znieczuleniowa | pompa strzykawkowa
ANGIOGRAFIA, HEMODYNAMIKA, ELEKTROKARDIOLOGIA | sala znieczuleniowa | pompa TCI/TIVA
ANGIOGRAFIA, HEMODYNAMIKA, ELEKTROKARDIOLOGIA | sala znieczuleniowa | stacja dokująca 4
ANGIOGRAFIA, HEMODYNAMIKA, ELEKTROKARDIOLOGIA | sala poznieczuleniowa | stacja dokująca 6
ANGIOGRAFIA, HEMODYNAMIKA, ELEKTROKARDIOLOGIA | sala poznieczuleniowa | stojak na stację
ANGIOGRAFIA, HEMODYNAMIKA, ELEKTROKARDIOLOGIA | sala znieczuleniowa | stojak na stację
APTEKA | Sterylizatornia | autoklaw
APTEKA | Laboratorium galenowe - ciecze | digestorium chemiczne, wykonane ze stali kwasoodpornej (1200x900)
APTEKA | Receptura | digestorium: wersja podstawowa
APTEKA | Receptura | kapsułkarka ręczna Capsunorm 0/100
APTEKA | Receptura | kapsułkarka ręczna Capsunorm 00/100
APTEKA | Receptura | kapsułkarka ręczna Capsunorm 3/100
APTEKA | Badania kliniczne/boks jałowy | komora laminarna
APTEKA | Boks jałowy | komora laminarna
APTEKA | Cytostatyki/boks jałowy | komora laminarna
APTEKA | Pracownia żywienia pozajelitowego/boks jałowy | komora laminarna
APTEKA | badania kliniczne/BOKS ASEPTYCZNY | komora/loża laminarna bezpieczna certyfikowana do pracy z cytostatykami
APTEKA | cytostatyki/BOKS ASEPTYCZNY | komora/loża laminarna bezpieczna certyfikowana do pracy z cytostatykami
APTEKA | LABORATORIUM GALENOWE | kuchenka elektryczna: jednopłytowa osadzona na blacie odpornym na wysokie temperatury (żaroodporny)
APTEKA | Receptura | łaźnia wodna
APTEKA | Receptura | łaźnia wodna dwustanowiskowa
APTEKA | LABORATORIUM GALENOWE | maszyna uniwersalna STEPHAN: typu UMC 5; wsad min. 1,5 litra, poj. misy ok. 5 litrów
APTEKA | LABORATORIUM GALENOWE | mieszadło magnetyczne
APTEKA | Receptura | mieszadło magnetyczne
APTEKA | Laboratorium galenowe - maści | mieszadło na maści
APTEKA | Laboratorium galenowe - ciecze | mieszadło próżniowe
APTEKA | LABORATORIUM GALENOWE | mieszalnik: poj. 10-25 kg, odporny na chemikalia
APTEKA | ZMYWALNIA | myjnia dezynfekcyjna do szkła recepturowego z suszarką z dodatkowym wyposażeniem (kosze) umożliwiajacym mycie butelek poj. Od 10 do 1000 ml oraz utensyliów recepturowych porcelanowych, metalowych (ze stali nierdzewnej i emaliowane) typu np. Getinge seria 86. Dodatkowe wyposażenie do załadunku: koszyk 6-poziomowy, 1,5 poziomowy, 2 poziomowy, kasety na szkło różne, kasety na butelki, stand for kidney bowls , 5- level wash craft.
APTEKA | LABORATORIUM GALENOWE | płyta zlewozmywakowa: jednokomorowa z ceramiki monolitycznej; szer. 1500, wys. 100 głęb. 600
APTEKA | receptura/boks jałowy | pompa próżniowa
APTEKA | Zmywalnia | pompa próżniowa doprowadzająca próżnię do boksu jałowego (zabudowana w szafce)
APTEKA | Laboratorium galenowe - ciecze | pompa próżniowa zabudowana w szafce
APTEKA | LABORATORIUM GALENOWE | pompa próżniowa: zabudowana w szafce
APTEKA | badania kliniczne/ŚLUZA PERSONALNA | półka do zakładania jałowych rękawic łatwozmywalna, ze stali nierdzewnej kwasoodpornej
APTEKA | cytostatyki ŚLUZA PERSONALNA | półka do zakładania jałowych rękawic łatwozmywalna, ze stali nierdzewnej kwasoodpornej
APTEKA | pracownia żywienia pozajelitowego/śluza | półka do zakładania jałowych rękawic łatwozmywalna, ze stali nierdzewnej kwasoodpornej
APTEKA | Badania kliniczne/magazyn produktów gotowych | regał magazynowy ze stali malowanej proszkowo lub ze stali nierdzewnej, 5 - półkowy, dopuszczony do stosowania w aptekach (np. system Zarges)
APTEKA | Chłodnia | regał magazynowy ze stali malowanej proszkowo lub ze stali nierdzewnej, 5 - półkowy, dopuszczony do stosowania w aptekach (np. system Zarges)
APTEKA | Chłodnia | regał magazynowy ze stali malowanej proszkowo lub ze stali nierdzewnej, 5 - półkowy, dopuszczony do stosowania w aptekach (np. system Zarges)
APTEKA | Cytostatyki/magazyn produktów gotowych | regał magazynowy ze stali malowanej proszkowo lub ze stali nierdzewnej, 5 - półkowy, dopuszczony do stosowania w aptekach (np. system Zarges)
APTEKA | Izba ekspedycyjna | regał magazynowy ze stali malowanej proszkowo lub ze stali nierdzewnej, 5 - półkowy, dopuszczony do stosowania w aptekach (np. system Zarges)
APTEKA | KOMORA PRZYJĘĆ | regał magazynowy ze stali malowanej proszkowo lub ze stali nierdzewnej, 5 - półkowy, dopuszczony do stosowania w aptekach (np. system Zarges)
APTEKA | Magazyn materiałów łatwopalnych i żrących | regał magazynowy ze stali malowanej proszkowo lub ze stali nierdzewnej, 5 - półkowy, dopuszczony do stosowania w aptekach (np. system Zarges)
APTEKA | Magazyn płynów infuzyjnych | regał magazynowy ze stali malowanej proszkowo lub ze stali nierdzewnej, 5 - półkowy, dopuszczony do stosowania w aptekach (np. system Zarges)
APTEKA | Magazyn podręczny/podajnik | regał magazynowy ze stali malowanej proszkowo lub ze stali nierdzewnej, 5 - półkowy, dopuszczony do stosowania w aptekach (np. system Zarges)
APTEKA | Magazyn podręczny/podajnik | regał magazynowy ze stali malowanej proszkowo lub ze stali nierdzewnej, 5 - półkowy, dopuszczony do stosowania w aptekach (np. system Zarges)
APTEKA | Magazyn preparatów do dezynfekcji | regał magazynowy ze stali malowanej proszkowo lub ze stali nierdzewnej, 5 - półkowy, dopuszczony do stosowania w aptekach (np. system Zarges)
APTEKA | Magazyn szkła | regał magazynowy ze stali malowanej proszkowo lub ze stali nierdzewnej, 5 - półkowy, dopuszczony do stosowania w aptekach (np. system Zarges)
APTEKA | Magazyn środków do produkcji | regał magazynowy ze stali malowanej proszkowo lub ze stali nierdzewnej, 5 - półkowy, dopuszczony do stosowania w aptekach (np. system Zarges)
APTEKA | Magazyn środków spożywczym | regał magazynowy ze stali malowanej proszkowo lub ze stali nierdzewnej, 5 - półkowy, dopuszczony do stosowania w aptekach (np. system Zarges)
APTEKA | Magazyn środków wyrobów medycznych | regał magazynowy ze stali malowanej proszkowo lub ze stali nierdzewnej, 5 - półkowy, dopuszczony do stosowania w aptekach (np. system Zarges)
APTEKA | Magazyn/Ekspedycja na oddziały | regał magazynowy ze stali malowanej proszkowo lub ze stali nierdzewnej, 5 - półkowy, dopuszczony do stosowania w aptekach (np. system Zarges)
APTEKA | Podajnik | regał magazynowy ze stali malowanej proszkowo lub ze stali nierdzewnej, 5 - półkowy, dopuszczony do stosowania w aptekach (np. system Zarges)
APTEKA | Podajnik | regał magazynowy ze stali malowanej proszkowo lub ze stali nierdzewnej, 5 - półkowy, dopuszczony do stosowania w aptekach (np. system Zarges)
APTEKA | ZMYWALNIA | regał magazynowy ze stali malowanej proszkowo lub ze stali nierdzewnej, 5 - półkowy, dopuszczony do stosowania w aptekach (np. system Zarges)
APTEKA | magazn szkła | regał magazynowy ze stali malowanej proszkowo lud ze stali nierdzewnej, 5-półkowy, dopuszczony do stosowania w aptekach
APTEKA | ZMYWALNIA | regał magazynowyze stali malowanej proszkowo lub ze stali nierdzewnej 5-półkowy
APTEKA | Magazyn płynów infuzyjnych | regał na palety dwupółkowy: dł. całkowita 21 m x szer. 1,5 m x wys. 1,5 - 2 m dla pierwszej półki. Metalowe elementy zapewniające odporność na wstrząsy i uderzenia podczas manipulacji jednostami ładunkowymi. Możliwość łatwej rozbudowy lub połączenia z półkami stalowymi
APTEKA | Magazyn preparatów do dezynfekcji | regał na palety dwupółkowy: dł. całkowita 7 m x szer. 1,5 m x wys. 1,5 - 2 m dla pierwszej półki. Metalowe elementy zapewniające odporność na wstrząsy i uderzenia podczas manipulacji jednostami ładunkowymi. Możliwość łatwej rozbudowy lub połączenia z półkami stalowymi
APTEKA | Sterylizatornia | sterylizator na suche, gorące powietrze
APTEKA | STERYLIZATORNIA | stół ze stali kwasoodpornej gat 0H18N9, wzmocniony; dł. 2150 x gł. 600 x wys. 850 mm; blat ze stali kwasoodpornej z tylną burtą o wys. 40 mm z wycieciem pod wypust z okienkiem podawczym, konstrukcja indywidualna na podst szczegółowych pomiarów, pod stołem dolna półka
APTEKA | ZMYWALNIA | stół ze stali nierdzewnej kwasoodpornej gat. 0H18N9, dł. 1600 x gł. 600 x wys. 850; blat ze stali kwasoodpornej z tylną burtą o wys. 40 mm i wbudowanymi 2-ma komorami zlewozmywakowymi o wym. 400 x 400 x 250 mm; stół z półką dolną i maskownicami osłaniającymi komory
APTEKA | Destylatornia | system odwróconej osmozy
APTEKA | Magazyn leków gotowych | system szaf aptecznych ze stali malowanej proszkowo lub ze stali nierdzewnej, 5 - półkowy, dopuszczony do stosowania w aptekach (np. system Zarges)
APTEKA | Magazyn środków do produkcji | system szaf aptecznych ze stali malowanej proszkowo lub ze stali nierdzewnej, 5 - półkowy, dopuszczony do stosowania w aptekach (np. system Zarges)
APTEKA | Magazyn środków wyrobów medycznych | system szaf aptecznych ze stali malowanej proszkowo lub ze stali nierdzewnej, 5 - półkowy, dopuszczony do stosowania w aptekach (np. system Zarges)
APTEKA | BAD. KLINICZNE MAGAZYN | szafa chłodnicza )(chłodziarka medyczna) przeszklona
APTEKA | PROGRAMY TERAPEUTYCZNE | szafa chłodnicza )(chłodziarka medyczna) przeszklona
APTEKA | cytostatyki/MAG. PODR. LEKÓW I MAT. MEDYCZNYCH | szafa magazynowa otwarta dopuszczona do stosowania w aptekach, do przechowywania płynów infuzyjnych, z półkami, powierzchnie gładkie, nienasiąkliwe, łatwozmywalne, odporne na dezynfekcje, szerokość ok.1000mm, głębokość ok. 800mm, wysokość 2000mm, na nóżkach wysokości 150mm
APTEKA | STERYLIZATORNIA | szafa medyczna szer. 600 x gł. 450 x wys. 2000; ze stali kwasoodpornej; jednodrzwiowa, przeszklona, z czterema półkami ze szkła bezpiecznego; zamek baskwilowy ryglujący w trzech punktach, nóżki wys. 150 mm z regulatorami wysokości
APTEKA | PROGRAMY TERAPEUTYCZNE | szafa na leki: aluminiowa o wym.: wys. 1800 x szer. 700 x głęb. 400; zamykna roletą z tworzywa PCV; wyposażona w ścianki nośne z ABS do osadzania pojemników i koszy ISO o wym. 400 x 600 pojemniki wykonane z poliwęglanu PC, wyposażone w przegrodę wzdłużną i poprzeczną z PC oraz blokadę wysuwu; do sterylizacji parowej w temp. max. 134 st. C; uchwyty do kodów wraz z ekranami; szafy typu np. Zarges Schranksysteme
APTEKA | BAD. KLINICZNE MAGAZYN | szafa na lekialuminiowa o wym.: wys. 1800 x szer. 700 x głęb. 400; zamykna roletą z tworzywa PCV; wyposażona w ścianki nośne z ABS do osadzania pojemników i koszy ISO o wym. 400 x 600 pojemniki wykonane z poliwęglanu PC, wyposażone w przegrodę wzdłużną i poprzeczną z PC oraz blokadę wysuwu; do sterylizacji parowej w temp. max. 134 st. C; uchwyty do kodów wraz z ekranami; szafy typu np. Zarges Schranksysteme
APTEKA | cytostatyki/ŚLUZA PERSONALNA | szafa na odzież szpitalną zamykana ze stali nierdzewnej kwasoodpornej, powierzchnie gładkie, nienasiąkliwe, łatwozmywalne, odporne na dezynfekcje, wentylacja w drzwiach, drążek z wieszakami na ubrania, półka w górnej części, na nóżkach o wysokości 150mm, głębokość 500mm, szer. 300mm, wysokość 2000mm
APTEKA | Receptura | szafa na trucizny wys. 1975 x szer. 1000 x głęb. 500; duże etykiety ostrzegawcze zg z ISO 3864, dyr. unijną ; 92/58/CEE oraz normą NF X08.003; zabudowa ze stali 10/10, pomalowana farbą epoksydową, 3 półki retencyjne ustawne z systemem rackowym, wyjmowana wanna wychwytowa na dnie szafy; drzwi z punktowym zamkiem; 4 półki nastawne
APTEKA | Magazyn leków gotowych | szafa pancerna do przechowywania leków narkotycznych
APTEKA | Laboratorium galenowe - maści | szafa wentylowana na odczynniki i trucizny, metalowa, zamykana na klucz, podłączona do systemu wentylacji (DN75)
APTEKA | Magazyn szkła | szafa wentylowana na odczynniki i trucizny, metalowa, zamykana na klucz, podłączona do systemu wentylacji (DN75)
APTEKA | Magazyn materiałów łatwopalnych i żrących | szafy na odczynniki, wentylowane, ogniotrwałe, specjalistyczne
APTEKA | Podajnik | śluza materiałowa (przepust podawczy) (600x500) (do sterylizatorni)
APTEKA | Cytostatyki/boks jałowy | śluza materiałowa okno ODBIORCZE, ze stali nierdzewnej kwasoodpornej, zamek elektromagnetyczny z blokadą, równoczesnego otwarcia obu drzwi z dodatkowym zabezpieczeniem mechanicznym w przypadku przerwy w dostawie pradu, szerokość 900mm, wysokość min 600mm, głębokość 550-600mm, z półką
APTEKA | Cytostatyki/boks jałowy | śluza materiałowa okno PODAWCZE, ze stali nierdzewnej kwasoodpornej, zamek elektromagnetyczny z blokadą, równoczesnego otwarcia obu drzwi z dodatkowym zabezpieczeniem mechanicznym w przypadku przerwy w dostawie pradu, szerokość 800mm, wysokość min 600mm, głębokość 550-600mm, z półką
APTEKA | receptura/boks jałowy | urządzenie podtrzymujące napięcie; moc dostosowana do lóż laminarnych, ustalona z dostawcą lóż
APTEKA | Receptura | waga elektroniczna recepturowa do 6 kg
APTEKA | badania kliniczne/BOKS ASEPTYCZNY | waga elektroniczna
APTEKA | Badania kliniczne/boks jałowy | waga elektroniczna
APTEKA | Boks jałowy | waga elektroniczna
APTEKA | cytostatyki/BOKS ASEPTYCZNY | waga elektroniczna
APTEKA | Cytostatyki/boks jałowy | waga elektroniczna
APTEKA | Pracownia żywienia pozajelitowego/boks jałowy | waga elektroniczna
APTEKA | pracownia żywienia pozajelitowego/boks jałowy | waga elektroniczna
APTEKA | Receptura | waga elektroniczna
APTEKA | receptura/boks jałowy | waga elektroniczna
APTEKA | Receptura | waga elektroniczna recepturowa do 2 kg
APTEKA | Receptura | waga elektroniczna recepturowa do 4 kg
APTEKA | Receptura | waga elektroniczna recepturowa proszkowa do 100 g
APTEKA | Receptura | waga elektroniczna recepturowa proszkowa do 220 g
APTEKA | LABORATORIUM GALENOWE | waga elektroniczna: dużej nośności do 17 kg,
APTEKA | LABORATORIUM GALENOWE | waga elektroniczna: recepturowa, do 17 kg
APTEKA | Magazyn podręczny/podajnik | witryna chłodnicza
APTEKA | Pracownia żywienia pozajelitowego/magazyn gotowego wyrobu | witryna chłodnicza
APTEKA | receptura/magazyn produktów gotowych | witryna chłodnicza
APTEKA | badania kliniczne/MAG. PODR. LEKÓW I MAT. MEDYCZNYCH | witryna chłodnicza duża podwójna
APTEKA | cytostatyki/MAG. PODR. LEKÓW I MAT. MEDYCZNYCH | witryna chłodnicza duża podwójna
APTEKA | Magazyn/Ekspedycja na oddziały | witryna chłodnicza dwuskrzydłowa
APTEKA | Receptura | witryna chłodnicza dwuskrzydłowa
APTEKA | badania kliniczne/BOKS ASEPTYCZNY | witryna chłodnicza mała tj.100-120l
APTEKA | Cytostatyki/boks jałowy | witryna chłodnicza mała tj.100-120l, korpus i wnętrze wykonane ze stali nierdzewnej, drzwi zamykane na zamek, automatyczne odszranianie, alarm otwartych drzwi, alarm spadku zasilania, z rejestratorem temperatury, alarmem o przekroczeniu niskiej, wysokiej temp., powiadamianie elektroniczne, UPS podtrzymującym zasilanie do 12h, szuflady pełne ze stali nierdzewnej, drzwi pełne, TYPU BOLARUS S-100 M
APTEKA | pracownia żywienia pozajelitowego/magazyn leków | witryna chłodnicza pełne drzwi
APTEKA | Receptura | witryna chłodnicza podblatowa
APTEKA | Receptura | witryna chłodnicza przeszklona, z przesuwnymi drzwiami
APTEKA | IZBA EKSPEDYCYJNA | witryna chłodnicza: przeszklona, z otiweranymi drzwiami
APTEKA | Magazyn leków gotowych | witryna chłodnicza: przeszklona, z przesuwnymi drzwiami, z półkami
APTEKA | IZBA EKSPEDYCYJNA | wózek magazynowy do transportu i przechowywania materiałów aptecznych(1115x810x1800 mm); Wózek piętrowy osiatkowany z regulacją półek na szynach -mocowania co 100 mm. Dostępna wersja 3 ścienna oraz zamykana na drzwi skrzydłowe z zamknięciem dźwigniowym lub obrotowym na klucz. Całość okratowana gęstą kratką 50x50 mm. Dodatkowo wygodny hamulec centralny blokujący 2 koła naraz z regulacją siły hamowania, oraz wysokiej jakości koła na łożyskach kulkowych zmniejszających opory toczenia do 50% , z osłonami na stopy i oponami z szarej gumy bezśladowej. Nośność zestawu 500 kg
APTEKA | Izba ekspedycyjna | wózek magazynowy do transportu i przechowywania materiałów aptecznych, wielofunkcyjny, metalowy
APTEKA | pracownia żywienia pozajelitowego/magazyn leków | wózek transportowy, zamykany z systemem koszy
APTEKA | badania kliniczne/MAG. PODR. LEKÓW I MAT. MEDYCZNYCH | wyciąg laboratoryjny (okap) z filtrem węglowym typu Vetox, przesunięty całkowicie do rogu
APTEKA | pracownia żywienia pozajelitowego/magazyn podręczny leków podajnik | wyciąg laboratoryjny (okap)
APTEKA | receptura/podajnik | wyciąg laboratoryjny (okap)
APTEKA | cytostatyki/MAG. PODR. LEKÓW I MAT. MEDYCZNYCH | wyciąg laboratoryjny (okap) z filtrem węglowym typu Vetox
APTEKA | cytostatyki/BOKS ASEPTYCZNY | wytrząsarka wykorzystywana do przygotowywania roztworów leków cytotoksycznych, przystosowana do pracy w warunkach sterylnych i do pracy z substancjami cytotoksycznymi, łatwa do mycia i dezynfekcji, z regulacja prędkościi czau wytrząsania, z możliwością stosowania fiolek o różnaj średnicy, typu Pharma Shaker V6
APTEKA | BAD. KLINICZNE MAGAZYN | zamrażarka: wym.: szer. 720 x głęb. 755 x wys. 2090; zakres temp. - 40 st. C; ,regulacja temp. Co 1 st. C; 5 szuflad i 5 drzwi wewnetrznych; drzwi pełne, korpus zewnętrzny malowany proszkowo, wnetrze wykonane z blachy kwasoodpornej, kółka z blokadą obieg powietrza grawitacyjny, termostat z wyświetlaczem i elektronicznym rejestratorem temperatury, termomentr rejestrujący z wbudowanym alarmem wizualnym (temperatur zbyt wysokich, temperatur prawidłowych, temperatur zbyt niskich.
APTEKA | Receptura | zestaw płyt do kapsułkarek do każdego typu ww kapsułkarek
APTEKA | LABORATORIUM GALENOWE | zgrzewarka elektryczna: do rekawów sterylizacyjnych
BANK KRWI, SEROLOGIA | bank krwi | chłodziarka / zamrażarka medyczna
BANK KRWI, SEROLOGIA | pracownia serologii | chłodziarka laboratoryjna z systemem alarmówi możlliwością wpiecia do systemu monitoringu temperatur
BANK KRWI, SEROLOGIA | bank krwi | chłodziarka / zamrażarka medyczna
BANK KRWI, SEROLOGIA | pracownia serologii | cieplarka
BANK KRWI, SEROLOGIA | pracownia serologii | cieplarka do mikrokart
BANK KRWI, SEROLOGIA | bank krwi | lodówka do przechowywania krwi
BANK KRWI, SEROLOGIA | pracownia serologii | łaźnia wodna lub wietrzny blok grzewczy (18-72 st.)
BANK KRWI, SEROLOGIA | pracownia serologii | specjalistyczne chłodziarki medyczne z wbudowanym systemem monitoringu temperatury
BANK KRWI, SEROLOGIA | bank krwi | urządzenie do rozmrażania osocza
BANK KRWI, SEROLOGIA | pracownia serologii | wirówka
BANK KRWI, SEROLOGIA | pracownia serologii | wirówka do mikrokart
BANK KRWI, SEROLOGIA | pracownia serologii | zamrażarka do FFP (-27do-31 st)
BANK KRWI, SEROLOGIA | bank krwi | zgrzewarka do drenów
BLOK OPERACYJNY | wyposażenie wspólne | aparat do autotransfuzji
BLOK OPERACYJNY | Sala operacyjna angiograf | aparat do krążenia pozaustrojowego
BLOK OPERACYJNY | Laboratorium szybkich analiz | aparat do pomiaru krzepliwości krwi
BLOK OPERACYJNY | Sala operacyjna IORT | aparat do radioterapii śródoperacyjnej
BLOK OPERACYJNY | Laboratorium szybkich analiz | aparat do rozmrażania preparatów krwiopochodnych
BLOK OPERACYJNY | Sala operacyjna neurochirurgia 2 szt | aparat do termokoagulacji
BLOK OPERACYJNY | Sala operacyjna angiograf | aparat do znieczulenia ogólnego - wysokiej klasy
BLOK OPERACYJNY | Sala operacyjna chirurgia ogólna 6 szt | aparat do znieczulenia ogólnego - wysokiej klasy
BLOK OPERACYJNY | Sala operacyjna IORT | aparat do znieczulenia ogólnego - wysokiej klasy
BLOK OPERACYJNY | Sala operacyjna neurochirurgia 2 szt | aparat do znieczulenia ogólnego - wysokiej klasy
BLOK OPERACYJNY | Sala nadzoru poznieczuleniowego | aparat do znieczulenia ogólnego - standardowy
BLOK OPERACYJNY | Sala operacyjna chirurgia twarz.-szczęk. - 2 szt | aparat do znieczulenia ogólnego - standardowy
BLOK OPERACYJNY | Sala operacyjna ginekologia 2 szt | aparat do znieczulenia ogólnego - standardowy
BLOK OPERACYJNY | Sala operacyjna ortopedia 2 szt | aparat do znieczulenia ogólnego - standardowy
BLOK OPERACYJNY | Sala operacyjna otolaryngologia 2 szt | aparat do znieczulenia ogólnego - standardowy
BLOK OPERACYJNY | Sala operacyjna urologia 2 szt. | aparat do znieczulenia ogólnego - standardowy
BLOK OPERACYJNY | Sala operacyjna neurochirurgia 2 szt | aparat RTG typu O-arm
BLOK OPERACYJNY | wyposażenie wspólne | aparat RTG z ramieniem C (ogólnochirurgiczny)
BLOK OPERACYJNY | Śluza pacjenta | automatyczna śluza do przekładania pacjenta
BLOK OPERACYJNY | Sala nadzoru poznieczuleniowego | bronchoskop intubacyjny
BLOK OPERACYJNY | Laboratorium szybkich analiz | chłodziarka medyczna
BLOK OPERACYJNY | Nadzór | chłodziarka medyczna
BLOK OPERACYJNY | Obszar przygotowania pacjenta | chłodziarka medyczna
BLOK OPERACYJNY | Sala nadzoru poznieczuleniowego | chłodziarka medyczna
BLOK OPERACYJNY | Nadzór | defibrylator
BLOK OPERACYJNY | Sala nadzoru poznieczuleniowego | defibrylator
BLOK OPERACYJNY | Sala operacyjna angiograf | defibrylator
BLOK OPERACYJNY | Sala operacyjna chirurgia ogólna 6 szt | defibrylator
BLOK OPERACYJNY | Sala operacyjna chirurgia twarz.-szczęk. - 2 szt | defibrylator
BLOK OPERACYJNY | Sala operacyjna ginekologia 2 szt | defibrylator
BLOK OPERACYJNY | Sala operacyjna IORT | defibrylator
BLOK OPERACYJNY | Sala operacyjna neurochirurgia 2 szt | defibrylator
BLOK OPERACYJNY | Sala operacyjna ortopedia 2 szt | defibrylator
BLOK OPERACYJNY | Sala operacyjna otolaryngologia 2 szt | defibrylator
BLOK OPERACYJNY | Sala operacyjna urologia 2 szt. | defibrylator
BLOK OPERACYJNY | Sala operacyjna angiograf | diatermia / system do elektrochirurgii
BLOK OPERACYJNY | Sala operacyjna chirurgia ogólna 6 szt | diatermia / system do elektrochirurgii
BLOK OPERACYJNY | Sala operacyjna chirurgia twarz.-szczęk. - 2 szt | diatermia / system do elektrochirurgii
BLOK OPERACYJNY | Sala operacyjna ginekologia 2 szt | diatermia / system do elektrochirurgii
BLOK OPERACYJNY | Sala operacyjna IORT | diatermia / system do elektrochirurgii
BLOK OPERACYJNY | Sala operacyjna neurochirurgia 2 szt | diatermia / system do elektrochirurgii
BLOK OPERACYJNY | Sala operacyjna ortopedia 2 szt | diatermia / system do elektrochirurgii
BLOK OPERACYJNY | Sala operacyjna otolaryngologia 2 szt | diatermia / system do elektrochirurgii
BLOK OPERACYJNY | Sala operacyjna urologia 2 szt. | diatermia / system do elektrochirurgii
BLOK OPERACYJNY | Sala nadzoru poznieczuleniowego | dmuchawa do ogrzewania pacjenta
BLOK OPERACYJNY | Sala operacyjna angiograf | echokardiograf - wysokiej klasy
BLOK OPERACYJNY | Sala operacyjna chirurgia ogólna 6 szt | elektrochirurgia specjalistyczna - aparat do chirurgii strumieniowej
BLOK OPERACYJNY | wyposażenie wspólne | elektrochirurgia specjalistyczna - aparat do usuwania cementu kostnego
BLOK OPERACYJNY | Sala operacyjna neurochirurgia 2 szt | elektrochirurgia specjalistyczna - aspirator ultradźwiękowy
BLOK OPERACYJNY | Sala operacyjna otolaryngologia 2 szt | elektrochirurgia specjalistyczna - aspirator ultradźwiękowy
BLOK OPERACYJNY | Sala operacyjna chirurgia ogólna 6 szt | elektrochirurgia specjalistyczna - nóż harmoniczny
BLOK OPERACYJNY | Sala operacyjna otolaryngologia 2 szt | elektrochirurgia specjalistyczna - nóż harmoniczny
BLOK OPERACYJNY | Sala operacyjna neurochirurgia 2 szt | elektrochirurgia specjalistyczna - nóż oscylacyjny do cięcia kości
BLOK OPERACYJNY | Sala operacyjna otolaryngologia 2 szt | elektrochirurgia specjalistyczna - nóż oscylacyjny do cięcia kości
BLOK OPERACYJNY | Sala operacyjna chirurgia ogólna 6 szt | elektrochirurgia specjalistyczna - nóż plazmowy
BLOK OPERACYJNY | Sala operacyjna otolaryngologia 2 szt | elektrochirurgia specjalistyczna - nóż plazmowy
BLOK OPERACYJNY | Sala operacyjna neurochirurgia 2 szt | elektrochirurgia specjalistyczna - nóż ultradźwiękowy kostny
BLOK OPERACYJNY | Sala operacyjna chirurgia ogólna 6 szt | elektrochirurgia specjalistyczna - platforma elektrochirurgiczna
BLOK OPERACYJNY | Sala operacyjna chirurgia ogólna 6 szt | elektrochirurgia specjalistyczna - platforma elektrochirurgiczna
BLOK OPERACYJNY | Sala operacyjna chirurgia ogólna 6 szt | elektrochirurgia specjalistyczna - system do chirurgii wątroby
BLOK OPERACYJNY | Sala operacyjna chirurgia ogólna 6 szt | elektrochirurgia specjalistyczna - system do chirurgii wątroby
BLOK OPERACYJNY | wyposażenie wspólne | gammakamera śródoperacyjna
BLOK OPERACYJNY | Sala operacyjna otolaryngologia 2 szt | generator termoablacji
BLOK OPERACYJNY | Sala nadzoru poznieczuleniowego | kardiomonitor (wysokiej klasy)
BLOK OPERACYJNY | Sala nadzoru poznieczuleniowego | kardiomonitor standardowy
BLOK OPERACYJNY | Sala operacyjna neurochirurgia 2 szt | komplet napędów wiertarskich / silnikowych
BLOK OPERACYJNY | Sala operacyjna ortopedia 2 szt | komplet napędów wiertarskich / silnikowych
BLOK OPERACYJNY | Sala operacyjna otolaryngologia 2 szt | komplet napędów wiertarskich / silnikowych
BLOK OPERACYJNY | Sala operacyjna chirurgia twarz.-szczęk. - 2 szt | lampa czołowa zabiegowa
BLOK OPERACYJNY | Sala operacyjna chirurgia twarz.-szczęk. - 2 szt | laryngoskop do trudnej intubacji
BLOK OPERACYJNY | Sala operacyjna otolaryngologia 2 szt | laryngoskop do trudnej intubacji
BLOK OPERACYJNY | Sala operacyjna otolaryngologia 2 szt | laser CO 2
BLOK OPERACYJNY | Sala operacyjna chirurgia twarz.-szczęk. - 2 szt | laser CO 25 W ze skanerem frakcyjnym
BLOK OPERACYJNY | Sala operacyjna otolaryngologia 2 szt | laser diodowy
BLOK OPERACYJNY | Sala nadzoru poznieczulen. poj. (4) | łóżko wzmożonego nadzoru
BLOK OPERACYJNY | Sala nadzoru poznieczuleniowego | łóżko wzmożonego nadzoru
BLOK OPERACYJNY | Sala operacyjna otolaryngologia 2 szt | mikroskop operacyjny
BLOK OPERACYJNY | Sala operacyjna neurochirurgia 2 szt | mikroskop operacyjny neurochirurgiczny za światłem ksenonowym lub LEDowym
BLOK OPERACYJNY | Sala nadzoru poznieczuleniowego | monitor głębokości znieczulenia
BLOK OPERACYJNY | Sala nadzoru poznieczuleniowego | monitor zwiotczenia mięśni
BLOK OPERACYJNY | Wstępne mycie i dezynfekcja | myjnia - dezynfektor
BLOK OPERACYJNY | Wstępne mycie i dezynfekcja | myjnia ultradźwiękowa
BLOK OPERACYJNY | Obszar przygotowania pacjenta | podgrzewacz płynów infuzyjnych
BLOK OPERACYJNY | Sala nadzoru poznieczuleniowego | podgrzewacz płynów infuzyjnych
BLOK OPERACYJNY | Sala operacyjna angiograf | podgrzewacz płynów infuzyjnych
BLOK OPERACYJNY | Sala operacyjna chirurgia ogólna 6 szt | podgrzewacz płynów infuzyjnych
BLOK OPERACYJNY | Sala operacyjna chirurgia twarz.-szczęk. - 2 szt | podgrzewacz płynów infuzyjnych
BLOK OPERACYJNY | Sala operacyjna ginekologia 2 szt | podgrzewacz płynów infuzyjnych
BLOK OPERACYJNY | Sala operacyjna IORT | podgrzewacz płynów infuzyjnych
BLOK OPERACYJNY | Sala operacyjna neurochirurgia 2 szt | podgrzewacz płynów infuzyjnych
BLOK OPERACYJNY | Sala operacyjna ortopedia 2 szt | podgrzewacz płynów infuzyjnych
BLOK OPERACYJNY | Sala operacyjna otolaryngologia 2 szt | podgrzewacz płynów infuzyjnych
BLOK OPERACYJNY | Sala operacyjna urologia 2 szt. | podgrzewacz płynów infuzyjnych
BLOK OPERACYJNY | Sala nadzoru poznieczuleniowego | pompa do wkłuć oponowych
BLOK OPERACYJNY | Sala przygotowania pacjenta | pompa do wkłuć oponowych
BLOK OPERACYJNY | Sala nadzoru poznieczuleniowego | pompa objętościowa
BLOK OPERACYJNY | Sala przygotowania pacjenta | pompa objętościowa
BLOK OPERACYJNY | Sala nadzoru poznieczuleniowego | pompa strzykawkowa
BLOK OPERACYJNY | Sala przygotowania pacjenta | pompa strzykawkowa
BLOK OPERACYJNY | Sala przygotowania pacjenta | pompa TCI/TIVA
BLOK OPERACYJNY | Sala operacyjna neurochirurgia 2 szt | rama do sterotaksji (wyposażenie neurochirurgiczne do stołu)
BLOK OPERACYJNY | Sala nadzoru poznieczuleniowego | respirator standard
BLOK OPERACYJNY | Sala nadzoru poznieczuleniowego | respirator standard
BLOK OPERACYJNY | Sala nadzoru poznieczuleniowego | respirator standard (pacjent pulmonologiczny)
BLOK OPERACYJNY | Sala nadzoru poznieczuleniowego | respirator standard (pacjent wielonarządowy)
BLOK OPERACYJNY | Nadzór | respirator transportowy
BLOK OPERACYJNY | Sala operacyjna chirurgia ogólna 6 szt | robot chirurgiczny
BLOK OPERACYJNY | Sala operacyjna neurochirurgia 2 szt | robot neurochirurgiczny do kręgosłupa
BLOK OPERACYJNY | Nadzór | ssak elektryczny, jezdny
BLOK OPERACYJNY | Nadzór | ssak elektryczny, jezdny
BLOK OPERACYJNY | Sala nadzoru poznieczuleniowego | ssak elektryczny, jezdny
BLOK OPERACYJNY | Sala nadzoru poznieczuleniowego | ssak elektryczny, jezdny
BLOK OPERACYJNY | Sala operacyjna angiograf | ssak elektryczny, jezdny
BLOK OPERACYJNY | Sala operacyjna chirurgia ogólna 6 szt | ssak elektryczny, jezdny
BLOK OPERACYJNY | Sala operacyjna chirurgia twarz.-szczęk. - 2 szt | ssak elektryczny, jezdny
BLOK OPERACYJNY | Sala operacyjna ginekologia 2 szt | ssak elektryczny, jezdny
BLOK OPERACYJNY | Sala operacyjna IORT | ssak elektryczny, jezdny
BLOK OPERACYJNY | Sala operacyjna neurochirurgia 2 szt | ssak elektryczny, jezdny
BLOK OPERACYJNY | Sala operacyjna ortopedia 2 szt | ssak elektryczny, jezdny
BLOK OPERACYJNY | Sala operacyjna otolaryngologia 2 szt | ssak elektryczny, jezdny
BLOK OPERACYJNY | Sala operacyjna urologia 2 szt. | ssak elektryczny, jezdny
BLOK OPERACYJNY | Sala przygotowania pacjenta | stacja dokująca 4COM
BLOK OPERACYJNY | Sala nadzoru poznieczuleniowego | stacja dokująca 6COM
BLOK OPERACYJNY | Sala operacyjna chirurgia twarz.-szczęk. - 2 szt | stół operacyjny (z wyposażeniem do zabiegów chirurgii szczękowo-twarzowej)
BLOK OPERACYJNY | Sala operacyjna ginekologia 2 szt | stół operacyjny (z wyposażeniem ginekologicznym)
BLOK OPERACYJNY | Sala operacyjna neurochirurgia 2 szt | stół operacyjny (z wyposażeniem neurochirurgicznym)
BLOK OPERACYJNY | Sala operacyjna chirurgia ogólna 6 szt | stół operacyjny (z wyposażeniem ogólnochirurgicznym)
BLOK OPERACYJNY | Sala operacyjna IORT | stół operacyjny (z wyposażeniem ogólnochirurgicznym)
BLOK OPERACYJNY | Sala operacyjna ortopedia 2 szt | stół operacyjny (z wyposażeniem ortopedycznym)
BLOK OPERACYJNY | Sala operacyjna otolaryngologia 2 szt | stół operacyjny (z wyposażeniem otolaryngologicznym)
BLOK OPERACYJNY | Sala operacyjna urologia 2 szt. | stół operacyjny (z wyposażeniem urologicznym)
BLOK OPERACYJNY | Sala operacyjna chirurgia twarz.-szczęk. - 2 szt | system do nawigacji chirurgicznej dla chirurgii głowy
BLOK OPERACYJNY | wyposażenie wspólne | system elektrochirurgiczny do czyszczenia ran
BLOK OPERACYJNY | Sala operacyjna chirurgia ogólna 6 szt | system endoskopowy (tor wizyjny + osprzęt)
BLOK OPERACYJNY | Sala operacyjna neurochirurgia 2 szt | system endoskopowy (tor wizyjny + osprzęt)
BLOK OPERACYJNY | Sala operacyjna ortopedia 2 szt | system endoskopowy (tor wizyjny + osprzęt)
BLOK OPERACYJNY | Sala operacyjna urologia 2 szt. | system endoskopowy (tor wizyjny + osprzęt)
BLOK OPERACYJNY | Sala operacyjna otolaryngologia 2 szt | system wspomagania chirurgii nawigowanej obrazem - pozycjoner optyki
BLOK OPERACYJNY | Sala nadzoru poznieczulen. poj. (4) | szafka przyłóżkowa
BLOK OPERACYJNY | Sala nadzoru poznieczuleniowego | szafka przyłóżkowa
BLOK OPERACYJNY | wyposażenie wspólne | ultrasonograf anestezjologiczny
BLOK OPERACYJNY | Sala operacyjna neurochirurgia 2 szt | ultrasonograf śródoperacyjny
BLOK OPERACYJNY | Sala operacyjna angiograf | urządzenie do ogrzewania pacjenta
BLOK OPERACYJNY | Sala operacyjna chirurgia ogólna 6 szt | urządzenie do ogrzewania pacjenta
BLOK OPERACYJNY | Sala operacyjna chirurgia twarz.-szczęk. - 2 szt | urządzenie do ogrzewania pacjenta
BLOK OPERACYJNY | Sala operacyjna ginekologia 2 szt | urządzenie do ogrzewania pacjenta
BLOK OPERACYJNY | Sala operacyjna IORT | urządzenie do ogrzewania pacjenta
BLOK OPERACYJNY | Sala operacyjna neurochirurgia 2 szt | urządzenie do ogrzewania pacjenta
BLOK OPERACYJNY | Sala operacyjna ortopedia 2 szt | urządzenie do ogrzewania pacjenta
BLOK OPERACYJNY | Sala operacyjna otolaryngologia 2 szt | urządzenie do ogrzewania pacjenta
BLOK OPERACYJNY | Sala operacyjna urologia 2 szt. | urządzenie do ogrzewania pacjenta
BLOK OPERACYJNY | Sala nadzoru poznieczulen. poj. | urządzenie od aktywnej regulacji temperatury pacjenta
BLOK OPERACYJNY | Sala nadzoru poznieczuleniowego | urządzenie od aktywnej regulacji temperatury pacjenta
BLOK OPERACYJNY | Sala nadzoru poznieczuleniowego | wideolaryngoskop
BLOK OPERACYJNY | Sala operacyjna otolaryngologia 2 szt | wideootoskop lub endoskop diagnostyczno-zabiegowy
BLOK OPERACYJNY | Sala operacyjna otolaryngologia 2 szt | wideostroboskop
BLOK OPERACYJNY | Sala operacyjna chirurgia twarz.-szczęk. - 2 szt | wiertarka akumulatorowa
BLOK OPERACYJNY | Sala operacyjna chirurgia twarz.-szczęk. - 2 szt | wiertarka chirurgiczna z osprzętem (napęd 1 kpl, oprzyrządowanie 2 kpl)
BLOK OPERACYJNY | Łazienka pacjenta | wózek - wanna
BLOK OPERACYJNY | Magazyn materiałów jałowych | wózek do przewożenia materiałów sterylych
BLOK OPERACYJNY | wyposażenie wspólne | wózek do transportu pacjenta leżący podstawowy
BLOK OPERACYJNY | Sala nadzoru poznieczulen. poj. | wózek reanimacyjny
BLOK OPERACYJNY | Sala nadzoru poznieczuleniowego | wózek reanimacyjny
BLOK OPERACYJNY | Pro morte | wózek transportowy do zwłok
BLOK OPERACYJNY | Sala operacyjna otolaryngologia 2 szt | zestaw do endoskopii operacyjnej (FESS)
BLOK OPERACYJNY | Sala operacyjna otolaryngologia 2 szt | zestaw do endoskopii operacyjnej zatok (tor wizyjny +videorejetsrator+shaver+wiertarka do zatok+zestaw optyk+ zestaw płuczący do optyk)
BLOK OPERACYJNY | Sala operacyjna otolaryngologia 2 szt | zestaw do koagulacji jednobiegunowej i dwubiegunowej
BLOK OPERACYJNY | Sala operacyjna otolaryngologia 2 szt | zestaw do laryngonawigacji (nawigacja wspomagana komputerowo)
BLOK OPERACYJNY | Sala operacyjna otolaryngologia 2 szt | zestaw do mikrolaryngoskopii (Kleinssaser)
BLOK OPERACYJNY | Sala operacyjna otolaryngologia 2 szt | zestaw do neurostymulacji i detekcji nerwów
BLOK OPERACYJNY | Sala operacyjna neurochirurgia 2 szt | zestaw do neurostymulacji śródoperacyjnej, wielomodułowy
BLOK OPERACYJNY | Sala operacyjna otolaryngologia 2 szt | zestaw do tracheoskopii + optyki do badania krtani i tchawicy
BLOK OPERACYJNY | Sala operacyjna angiograf | zestaw mebli/asystorów medycznych
BLOK OPERACYJNY | Sala operacyjna chirurgia ogólna 6 szt | zestaw mebli/asystorów medycznych
BLOK OPERACYJNY | Sala operacyjna chirurgia twarz.-szczęk. - 2 szt | zestaw mebli/asystorów medycznych
BLOK OPERACYJNY | Sala operacyjna ginekologia 2 szt | zestaw mebli/asystorów medycznych
BLOK OPERACYJNY | Sala operacyjna IORT | zestaw mebli/asystorów medycznych
BLOK OPERACYJNY | Sala operacyjna neurochirurgia 2 szt | zestaw mebli/asystorów medycznych
BLOK OPERACYJNY | Sala operacyjna ortopedia 2 szt | zestaw mebli/asystorów medycznych
BLOK OPERACYJNY | Sala operacyjna otolaryngologia 2 szt | zestaw mebli/asystorów medycznych
BLOK OPERACYJNY | Sala operacyjna urologia 2 szt. | zestaw mebli/asystorów medycznych
BLOK OPERACYJNY | różne | zestaw narzędzi chirurgicznych ( z kontenerami)
BRACHYTERAPIA | Gabinet brachyterapii HDR z RTG | aparat do znieczulenia ogólnego - standardowy
BRACHYTERAPIA | Gabinet brachyterapii HDR z RTG | aparat RTG z ramieniem C (wysokiej klasy)
BRACHYTERAPIA | Śluza dozymetryczna | bramka dozymetryczna z sygnałem dźwiękowym
BRACHYTERAPIA | Gabinet badań | fotel ginekologiczny z podnóżkiem
BRACHYTERAPIA | Gabinet brachyterapii HDR z RTG | lampa operacyjno-zabiegowa sufitowa, jednoczaszowa
BRACHYTERAPIA | Gabinet brachyterapii HDR z symulatorem CT | lampa operacyjno-zabiegowa sufitowa, jednoczaszowa
BRACHYTERAPIA | Magazyn na odpady medyczne | lodówka na odpady medyczne
BRACHYTERAPIA | Przygotowanie pacjenta | lodówka podblatowa medyczna
BRACHYTERAPIA | Gabinet brachyterapii HDR z RTG | stół zabiegowy mobilny z przystawką ginekologiczno - urologiczną
BRACHYTERAPIA | Gabinet brachyterapii HDR z symulatorem CT | stół zabiegowy mobilny z przystawką ginekologiczno - urologiczną
BRACHYTERAPIA | Gabinet brachyterapii HDR z RTG | system do brachyterapii HDR - tzw system brachyterapii czasu rzeczywistego w oparciu o wysokiej klasy ultrasonograf
BRACHYTERAPIA | Gabinet brachyterapii HDR z symulatorem CT | system do brachyterapii HDR + zestaw aplikatorów do planowania w oparciu o TK i NMR
BRACHYTERAPIA | Gabinet badań | system zarządzania radioterapią 1 stacja
BRACHYTERAPIA | Gabinet brachyterapii HDR z symulatorem CT | tomograf komputerowy - Symulator radioterapeutyczny CT minimum 64-rzędowy z mobilnym gantry
BRACHYTERAPIA | Planowanie leczenia | trójwymiarowy system planowania leczenia, weryfikacji i zarządzania brachyterapią - 2 stacje + 6 stacji do planowania leczenia napromienianiem na akceleratorach (2 stacje jako element każdego akceleratorów + 4 stacje RayStation) + 2 stacje systemu zarządzania radioterapią MOSAIQ + monitor o przekątnej 60 cali
BRACHYTERAPIA | wyposażenie wspólne | ultrasonograf wysokiej klasy do systemu brachyterapii HDR czasu rzeczywistego do wykorzystania w pomieszczeniu C.B.-1.12
BRACHYTERAPIA | Przygotowanie pacjenta | wózek do transportu pacjenta leżący
DIAGNOSTYKA OBRAZOWA | Gabinet NMR | aparat do znieczulenia ogólnego (wysokiej klasy, w polu magnetycznym)
DIAGNOSTYKA OBRAZOWA | Pracownia RTG stomatologicznego | aparat RTG stomatologiczny
DIAGNOSTYKA OBRAZOWA | Pracownia RTG stomatologicznego | aparat RTG stomatologiczny
DIAGNOSTYKA OBRAZOWA | Pracownia densytometrii | densytometr
DIAGNOSTYKA OBRAZOWA | różne | fotel dedykowany do wkłuć/ pobierania krwi
DIAGNOSTYKA OBRAZOWA | DIAGNOSTYKA OBRAZOWA | komplet stacji medycznych z wyposażeniem
DIAGNOSTYKA OBRAZOWA | do obsługi całości Szpitala | przyłóżkowy aparat RTG (w pełni cyfrowy)
DIAGNOSTYKA OBRAZOWA | Gabinet NMR | rezonans magnetyczny - system otwarty
DIAGNOSTYKA OBRAZOWA | Gabinet NMR | rezonans magnetyczny 1,5 T
DIAGNOSTYKA OBRAZOWA | Gabinet biopsji | stół zabiegowy - standardowy
DIAGNOSTYKA OBRAZOWA | do obsługi całości Szpitala | ultrasonograf
DIAGNOSTYKA OBRAZOWA | Pom. przygotowania pacjenta | wózek do transportu pacjenta leżący
DIAGNOSTYKA OBRAZOWA | Pom. przygotowania pacjenta | wózek do transportu pacjenta leżący
DIAGNOSTYKA OBRAZOWA | wyposażenie wspólne | wózek do transportu pacjenta siedzący ( w polu magnetycznym) min.3T
DIAGNOSTYKA OBRAZOWA | różne | wózek transportowy dla chorego dedykowany do pola magnetycznego min. 3T
DIAGNOSTYKA OBRAZOWA | różne | zestaw wałków służący „pozycjonowaniu” chorego
ELEKTROKARDIOLOGIA | Sala Zabiegowa Hybrydowa/Pracownia zaawansowanych zabiegów ablacyjnych | aparat do elektrochirurgii z opcją elektrokoagulacji bipolarnej, nóż unipolarny
ELEKTROKARDIOLOGIA | Sala Zabiegowa Hybrydowa/Pracownia zaawansowanych zabiegów ablacyjnych | aparat do kontrapulsacji wewnątrzaortalnej
ELEKTROKARDIOLOGIA | Sala Zabiegowa Hybrydowa/Pracownia zaawansowanych zabiegów ablacyjnych | aparat do krążenia pozaustrojowego
ELEKTROKARDIOLOGIA | Sala Zabiegowa Hybrydowa/Pracownia zaawansowanych zabiegów ablacyjnych | aparat do znieczulenia ogólnego - standardowy
ELEKTROKARDIOLOGIA | Sala Zabiegowa Hybrydowa/Pracownia zaawansowanych zabiegów ablacyjnych | czasowy stymulator serca do stymulacji przezżylnej
ELEKTROKARDIOLOGIA | Sala Zabiegowa Hybrydowa/Pracownia zaawansowanych zabiegów ablacyjnych | defibrylator
ELEKTROKARDIOLOGIA | Sala Zabiegowa Hybrydowa/Pracownia zaawansowanych zabiegów ablacyjnych | echokardiograf z opcją echokardiografii wewnątrzsercowej cewnikami (ICE) i przezprzełykowych
ELEKTROKARDIOLOGIA | sala elektroablacji | ekran chroniący przed promieniowaniem RTG – np. system Mavig Portegra 2 + 1 x OT50010 + OT54001
ELEKTROKARDIOLOGIA | Sala Zabiegowa Hybrydowa/Pracownia zaawansowanych zabiegów ablacyjnych | ekran chroniący przed promieniowaniem RTG – np. system Mavig Portegra 2 + 1 x OT50010 +1 x OT54001
ELEKTROKARDIOLOGIA | Sala Zabiegowa Hybrydowa/Pracownia zaawansowanych zabiegów ablacyjnych | kardiomonitor transportowy
ELEKTROKARDIOLOGIA | Sala Zabiegowa Hybrydowa/Pracownia zaawansowanych zabiegów ablacyjnych | monitor hemodynamiczny
ELEKTROKARDIOLOGIA | Sala Zabiegowa Hybrydowa/Pracownia zaawansowanych zabiegów ablacyjnych | monitor zwiotczenia mięśni
ELEKTROKARDIOLOGIA | Sala Zabiegowa Hybrydowa/Pracownia zaawansowanych zabiegów ablacyjnych | osłona RTG umożliwiająca robienie zabiegów bez fartuchów ołowianych
ELEKTROKARDIOLOGIA | sala elektroablacji | osłona RTG umożliwiająca robienie zabiegów bez fartuchów ołowianych CATHPAX
ELEKTROKARDIOLOGIA | Sala Zabiegowa Hybrydowa/Pracownia zaawansowanych zabiegów ablacyjnych | osłony radiologiczne wiszące boczne do stołu opercyjnego na szynie DIN
ELEKTROKARDIOLOGIA | sala elektroablacji | osłony radiologiczne wiszące do stołu opercyjnego na szynie DIN, Catheter tray
ELEKTROKARDIOLOGIA | sala elektroablacji | pozostałe wyposażenie
ELEKTROKARDIOLOGIA | sala elektroablacji | ssak elektryczny, jezdny
ELEKTROKARDIOLOGIA | Sala Zabiegowa Hybrydowa/Pracownia zaawansowanych zabiegów ablacyjnych | ssak elektryczny, jezdny
ELEKTROKARDIOLOGIA | Sala Zabiegowa Hybrydowa/Pracownia zaawansowanych zabiegów ablacyjnych | stół zabiegowy do zabiegów elektrokardiologicznych pod ramieniem C
ELEKTROKARDIOLOGIA | Sala Zabiegowa Hybrydowa/Pracownia zaawansowanych zabiegów ablacyjnych | stół zabiegowy do zabiegów elektrokardiologicznych pod ramieniem C
ELEKTROKARDIOLOGIA | Sala Zabiegowa Hybrydowa/Pracownia zaawansowanych zabiegów ablacyjnych | uniwersalny stymulator serca do badań elektrofizjologicznych
ELEKTROKARDIOLOGIA | Sala Zabiegowa Hybrydowa/Pracownia zaawansowanych zabiegów ablacyjnych | urządzenie do ogrzewania płynów infuzyjnych
ELEKTROKARDIOLOGIA | Sala Zabiegowa Hybrydowa/Pracownia zaawansowanych zabiegów ablacyjnych | urządzenie do ogrzewania pacjenta
ELEKTROKARDIOLOGIA | Sala Zabiegowa Hybrydowa/Pracownia zaawansowanych zabiegów ablacyjnych | Urządzenie wspomagające pracę komór serca typu LVAD
ELEKTROKARDIOLOGIA | Sala Zabiegowa Hybrydowa/Pracownia zaawansowanych zabiegów ablacyjnych | zbiorczy system integrujący pracownię
ENDOSKOPIA | różne | aparat do znieczulenia ogólnego - standardowy
ENDOSKOPIA | Pracownia ERCP | aparat RTG z ramieniem C (wysokiej klasy)
ENDOSKOPIA | Pracownia bronchoskopii | bronchofiberoskop
ENDOSKOPIA | Pracownia bronchoskopii | bronchoskop
ENDOSKOPIA | Sala wybudzeń 8 - łóżkowa | defibrylator
ENDOSKOPIA | różne | diatermia / system do elektrochirurgii
ENDOSKOPIA | Pracownia diagnostyki górnego odcinka przewodu pokarmowego | duodenoskop
ENDOSKOPIA | Pracownia diagnostyki górnego odcinka przewodu pokarmowego | gastroskop
ENDOSKOPIA | Pomieszczenie dozoru | kardiomonitor (centrala)
ENDOSKOPIA | Sala wybudzeń 8 - łóżkowa | kardiomonitor (standardowy)
ENDOSKOPIA | Pracownia diagnostyki dolnego odcinka przewodu pokarmowego | kolonoskop
ENDOSKOPIA | różne | lampa operacyjno-zabiegowa sufitowa, jednoczaszowa
ENDOSKOPIA | Sala wybudzeń 8 - łóżkowa | łóżko obserwacyjne z materacem aktywnym
ENDOSKOPIA | różne | monitor wielofunkcyjny
ENDOSKOPIA | różne | myjka ultradźwiękowa
ENDOSKOPIA | sala poznieczuleniowa | pompa objętościowa
ENDOSKOPIA | sala znieczuleniowa | pompa objętościowa
ENDOSKOPIA | sala poznieczuleniowa | pompa strzykawkowa
ENDOSKOPIA | sala znieczuleniowa | pompa strzykawkowa
ENDOSKOPIA | sala znieczuleniowa | pompa TCI/TIVA
ENDOSKOPIA | różne | sprzęt anestezjologiczny resuscytacyjny ( ambu, respirator)
ENDOSKOPIA | różne | ssak elektryczny, jezdny
ENDOSKOPIA | Sala wybudzeń 8 - łóżkowa | ssak elektryczny, jezdny
ENDOSKOPIA | sala znieczuleniowa | stacja dokująca 4
ENDOSKOPIA | sala poznieczuleniowa | stacja dokująca 6
ENDOSKOPIA | sala poznieczuleniowa | stojak na stację
ENDOSKOPIA | sala znieczuleniowa | stojak na stację
ENDOSKOPIA | różne | stół zabiegowy - endoskopia
ENDOSKOPIA | różne | system endoskopowy (tor wizyjny + osprzęt)
ENDOSKOPIA | Pracownia bronchoskopii | szafa do bronchoskopów
ENDOSKOPIA | Sala wybudzeń 8 - łóżkowa | szafka przyłóżkowa
ENDOSKOPIA | Pracownia bronchoskopii | tracheoskop
ENDOSKOPIA | Pracownia bronchoskopii | wideobronchofiberoskop
ENDOSKOPIA | Pracownia bronchoskopii | wideobronchoskop
ENDOSKOPIA | różne | wózek do transportu pacjenta leżący
HEMODYNAMIKA | Sala zabiegowa hemodynamiki | aparat do kontrapulsacji wewnątrzaortalnej
HEMODYNAMIKA | Sala zabiegowa hemodynamiki | aparat do pomiaru FFR
HEMODYNAMIKA | Sala zabiegowa hemodynamiki | aparat do pomiaru krzepliwości krwi
HEMODYNAMIKA | Sala zabiegowa hemodynamiki | aparat do pomiaru krzepliwości krwi
HEMODYNAMIKA | Sala zabiegowa hemodynamiki | chłodziarka / zamrażarka medyczna
HEMODYNAMIKA | Sala zabiegowa hemodynamiki | chłodziarka / zamrażarka medyczna
HEMODYNAMIKA | Sala zabiegowa hemodynamiki | cieplarka do kontrastu
HEMODYNAMIKA | Sala zabiegowa hemodynamiki | cieplarka do kontrastu
HEMODYNAMIKA | Sala wybudzeń 4 - łóżkowa | defibrylator
HEMODYNAMIKA | Sala zabiegowa hemodynamiki | defibrylator
HEMODYNAMIKA | Sala zabiegowa hemodynamiki | defibrylator
HEMODYNAMIKA | Sala zabiegowa hemodynamiki | echokardiograf - średniej klasy
HEMODYNAMIKA | Pomieszczenie dozoru | kardiomonitor (centrala)
HEMODYNAMIKA | Sala wybudzeń 4 - łóżkowa | kardiomonitor (standardowy)
HEMODYNAMIKA | Sala zabiegowa hemodynamiki | lampa operacyjno-zabiegowa sufitowa, jednoczaszowa
HEMODYNAMIKA | Sala zabiegowa hemodynamiki | lampa operacyjno-zabiegowa sufitowa, jednoczaszowa
HEMODYNAMIKA | Obszar przygotowania pacjenta | lodówka podblatowa medyczna
HEMODYNAMIKA | Sala wybudzeń 4 - łóżkowa | łóżko obserwacyjne z materacem aktywnym
HEMODYNAMIKA | Sala zabiegowa hemodynamiki | polifizjograf do pomiaru ciśnienia tętniczego i rejestracji EKG
HEMODYNAMIKA | Sala zabiegowa hemodynamiki | polifizjograf do pomiaru ciśnienia tętniczego i rejestracji EKG
HEMODYNAMIKA | Sala wybudzeń 4 - łóżkowa | respirator standard
HEMODYNAMIKA | Sala zabiegowa hemodynamiki | rotablator
HEMODYNAMIKA | Sala wybudzeń 4 - łóżkowa | ssak elektryczny, jezdny
HEMODYNAMIKA | sale do hemodynamiki (2) | sterownik do kontrpulsacji
HEMODYNAMIKA | Sala zabiegowa hemodynamiki | sterownik do urządzenia wspomagającego lewą komorę serca
HEMODYNAMIKA | Sala zabiegowa hemodynamiki | sterownik do urządzenia wspomagającego lewą komorę serca
HEMODYNAMIKA | Sala zabiegowa hemodynamiki | strzykawka automatyczna (jeśli nie jest w komplecie z angiografem)
HEMODYNAMIKA | Sala zabiegowa hemodynamiki | strzykawka automatyczna (jeśli nie jest w komplecie z angiografem)
HEMODYNAMIKA | Sala zabiegowa hemodynamiki | stymulator z zestawem elektrod endokawitarnych standardowe i atraumatyczne
HEMODYNAMIKA | Sala zabiegowa hemodynamiki | stymulator z zestawem elektrod endokawitarnych standardowe i atraumatyczne
HEMODYNAMIKA | Sala wybudzeń 4 - łóżkowa | szafka przyłóżkowa
HEMODYNAMIKA | sala zabiegowa hemodynamiki | ultrasonograf wewnątrznaczyniowy
HEMODYNAMIKA | Sala zabiegowa hemodynamiki | urządzenie do zewnętrznego masażu serca
HEMODYNAMIKA | Obszar przygotowania pacjenta | wózek do transportu pacjenta leżący
HEMODYNAMIKA | Sala wybudzeń 4 - łóżkowa | wózek reanimacyjny i zestaw do konikotomii
HIPERBARIA | sala komory | wyposażenie komór hiperbarycznych
IZBA PRZYJĘĆ | różne | wózek do transportu pacjenta leżący
LABORATORIUM DIAGNOSTYCZNE | Pracownia rozdziału próbek/rozpis | chłodziarka / zamrażarka medyczna
LABORATORIUM DIAGNOSTYCZNE | PRACOWNIA ANALITYKI LEKARSKIEJ/krzepliwość | chłodziarka / zamrażarka medyczna
LABORATORIUM DIAGNOSTYCZNE | PRACOWNIA ANALITYKI LEKARSKIEJ/mocze | chłodziarka / zamrażarka medyczna
LABORATORIUM DIAGNOSTYCZNE | PRACOWNIA ANALITYKI LEKARSKIEJ/mocze | chłodziarka / zamrażarka medyczna
LABORATORIUM DIAGNOSTYCZNE | PRACOWNIA ANALITYKI LEKARSKIEJ/morfologia | chłodziarka / zamrażarka medyczna
LABORATORIUM DIAGNOSTYCZNE | PRACOWNIA BIOCHEMICZNA | chłodziarka / zamrażarka medyczna
LABORATORIUM DIAGNOSTYCZNE | PRACOWNIA BIOCHEMICZNA (immunochemia białek) | chłodziarka / zamrażarka medyczna
LABORATORIUM DIAGNOSTYCZNE | Pracownia POCT | chłodziarka / zamrażarka medyczna
LABORATORIUM DIAGNOSTYCZNE | PRACOWNIA TOKSYKOLOGICZNA | chłodziarka / zamrażarka medyczna
LABORATORIUM DIAGNOSTYCZNE | Preanalityka | chłodziarka / zamrażarka medyczna
LABORATORIUM DIAGNOSTYCZNE | Przyjęcie i rozdział materiału - rezerwa | chłodziarka / zamrażarka medyczna
LABORATORIUM DIAGNOSTYCZNE | Zmywalnia | destylarka
LABORATORIUM DIAGNOSTYCZNE | Ciemnia | digestorium kwasooporne
LABORATORIUM DIAGNOSTYCZNE | PRACOWNIA ANALITYKI LEKARSKIEJ/mocze | digestorium kwasooporne
LABORATORIUM DIAGNOSTYCZNE | PRACOWNIA ANALITYKI LEKARSKIEJ/mocze | digestorium kwasooporne
LABORATORIUM DIAGNOSTYCZNE | PRACOWNIA BIOCHEMICZNA | jonizator
LABORATORIUM DIAGNOSTYCZNE | PRACOWNIA TOKSYKOLOGICZNA | łaźnia wodna
LABORATORIUM DIAGNOSTYCZNE | PRACOWNIA BIOCHEMICZNA (immunochemia białek) | mieszadło magnetyczne
LABORATORIUM DIAGNOSTYCZNE | PRACOWNIA ANALITYKI LEKARSKIEJ/mikroskopy | mikroskop
LABORATORIUM DIAGNOSTYCZNE | Pracownia morfologii/mikroskopy | mikroskop
LABORATORIUM DIAGNOSTYCZNE | PRACOWNIA ANALITYKI LEKARSKIEJ | mini-cieplarka
LABORATORIUM DIAGNOSTYCZNE | PRACOWNIA TOKSYKOLOGICZNA | mini-cieplarka
LABORATORIUM DIAGNOSTYCZNE | PRACOWNIA TOKSYKOLOGICZNA | myjka utradźwiękowa
LABORATORIUM DIAGNOSTYCZNE | PRACOWNIA TOKSYKOLOGICZNA | oksymetr
LABORATORIUM DIAGNOSTYCZNE | PRACOWNIA BIOCHEMICZNA (immunochemia białek) | pH-metr
LABORATORIUM DIAGNOSTYCZNE | PRACOWNIA TOKSYKOLOGICZNA | pH-metr
LABORATORIUM DIAGNOSTYCZNE | PRACOWNIA TOKSYKOLOGICZNA | płyta grzewcza
LABORATORIUM DIAGNOSTYCZNE | PRACOWNIA TOKSYKOLOGICZNA | pompa membranowa
LABORATORIUM DIAGNOSTYCZNE | Preanalityka/postanalityka | sorter próbek (biochemia, analityka)
LABORATORIUM DIAGNOSTYCZNE | PRACOWNIA BIOCHEMICZNA (immunochemia białek) | spektrofotometr
LABORATORIUM DIAGNOSTYCZNE | PRACOWNIA TOKSYKOLOGICZNA | spektrofotometr
LABORATORIUM DIAGNOSTYCZNE | Zmywalnia | sterylizator parowy
LABORATORIUM DIAGNOSTYCZNE | Zmywalnia | suszarka do szkła
LABORATORIUM DIAGNOSTYCZNE | PRACOWNIA TOKSYKOLOGICZNA | szafa na odczynniki
LABORATORIUM DIAGNOSTYCZNE | PRACOWNIA BIOCHEMICZNA (immunochemia białek) | waga analityczna
LABORATORIUM DIAGNOSTYCZNE | PRACOWNIA TOKSYKOLOGICZNA | waga analityczna
LABORATORIUM DIAGNOSTYCZNE | PRACOWNIA ANALITYKI LEKARSKIEJ/krzepliwość | wirówka
LABORATORIUM DIAGNOSTYCZNE | PRACOWNIA ANALITYKI LEKARSKIEJ/mocze | wirówka
LABORATORIUM DIAGNOSTYCZNE | PRACOWNIA ANALITYKI LEKARSKIEJ/mocze | wirówka
LABORATORIUM DIAGNOSTYCZNE | PRACOWNIA TOKSYKOLOGICZNA | wirówka
LABORATORIUM DIAGNOSTYCZNE | Preanalityka | wirówka
LABORATORIUM DIAGNOSTYCZNE | PRACOWNIA TOKSYKOLOGICZNA | wirówko-wytrząsarka
LABORATORIUM DIAGNOSTYCZNE | Pracownia POCT | witryna chłodnicza
LABORATORIUM DIAGNOSTYCZNE | PRACOWNIA ANALITYKI LEKARSKIEJ/mocze | wyciąg laboratoryjny
LABORATORIUM DIAGNOSTYCZNE | PRACOWNIA TOKSYKOLOGICZNA | wyciąg laboratoryjny
LABORATORIUM DIAGNOSTYCZNE | Zmywalnia | wyciąg laboratoryjny
LABORATORIUM DIAGNOSTYCZNE | PRACOWNIA ANALITYKI LEKARSKIEJ/mocze | wytrząsarka laboratoryjna
LABORATORIUM DIAGNOSTYCZNE | PRACOWNIA BIOCHEMICZNA (immunochemia białek) | wytrząsarka laboratoryjna
LABORATORIUM DIAGNOSTYCZNE | PRACOWNIA TOKSYKOLOGICZNA | wytrząsarka laboratoryjna
LABORATORIUM DIAGNOSTYCZNE | PRACOWNIA BIOCHEMICZNA | wytrząsarka laboratoryjna (elektroforezy i Elisa)
LABORATORIUM DIAGNOSTYCZNE | PRACOWNIA TOKSYKOLOGICZNA | wytrząsarka stołowa
LABORATORIUM DIAGNOSTYCZNE | PRACOWNIA BIOCHEMICZNA | zestaw do ELISA (z płuczką)
LABORATORIUM DIAGNOSTYCZNE | PRACOWNIA TOKSYKOLOGICZNA | zestaw do ELISA (z płuczką)
LABORATORIUM HEMATOL/GENET | Na potrzeby Pracowni Radioimmunologii O/K Endokrynologii | chromatograf
LABORATORIUM HEMATOL/GENET | Pracownia Cytometrii | cytometr przepływowy
LABORATORIUM HEMATOL/GENET | różne | destylarka
LABORATORIUM HEMATOL/GENET | różne | digestorium
LABORATORIUM HEMATOL/GENET | różne | dozowniki butelkowe
LABORATORIUM HEMATOL/GENET | różne | fluorymetr
LABORATORIUM HEMATOL/GENET | różne | hybrydyzator
LABORATORIUM HEMATOL/GENET | różne | komora do PCR
LABORATORIUM HEMATOL/GENET | różne | komora laminarna
LABORATORIUM HEMATOL/GENET | różne | lampy UV
LABORATORIUM HEMATOL/GENET | różne | lodówka medyczna
LABORATORIUM HEMATOL/GENET | różne | mikroskop laboratoryjny
LABORATORIUM HEMATOL/GENET | różne | mikroskop laboratoryjny
LABORATORIUM HEMATOL/GENET | różne | mikrotom
LABORATORIUM HEMATOL/GENET | różne | pH-metr
LABORATORIUM HEMATOL/GENET | różne | płyta grzewcza
LABORATORIUM HEMATOL/GENET | Pracownia Cytogenetyczna | system analizy obrazu przeznaczony do badań cytogenetycznych wraz z mikroskoperm fluorescencyjnym i zestawem filtrów DAPI FITC TRIC AQUA DUAL color oraz TRIPLE color
LABORATORIUM HEMATOL/GENET | Pracownia Diagnostyki Molekularnej | system analizy żeli agarozowych i poliakrylamidowych
LABORATORIUM HEMATOL/GENET | różne | system oczyszczania wody
LABORATORIUM HEMATOL/GENET | różne | szafa laboratoryjna z wyciągiem
LABORATORIUM HEMATOL/GENET | Pokój "mrożeniowy" | urządzenie do produkcji suchego lodu
LABORATORIUM HEMATOL/GENET | różne | waga analityczna
LABORATORIUM HEMATOL/GENET | różne | wirówka laboratoryjna
LABORATORIUM HEMATOL/GENET | różne | wirówka z chłodzeniem
LABORATORIUM HEMATOL/GENET | różne | wytrząsarka laboratoryjna
LABORATORIUM HEMATOL/GENET | różne | zamrażarka laboratoryjna -20C
LABORATORIUM HEMATOL/GENET | Pracownia Diagnostyki Molekularnej | zestaw do elektroforezy poziomej
LABORATORIUM MIKROBIOLOGICZNE | różne | czytnik mikropłytek
LABORATORIUM MIKROBIOLOGICZNE | Pracownia Diagnostyki Molekularnej - ciemnia | digestorium (1200x900x2100)
LABORATORIUM MIKROBIOLOGICZNE | Ciemnia mikroskopowa | kamera mikroskopowa z przewodem USB
LABORATORIUM MIKROBIOLOGICZNE | Pracownia Immunodiagnostyki | kołyska do testów potwierdzenia
LABORATORIUM MIKROBIOLOGICZNE | różne | komora do hodowli bakterii beztlenowych
LABORATORIUM MIKROBIOLOGICZNE | Pomieszczenie Badań Środowiskowych | komora laminarna
LABORATORIUM MIKROBIOLOGICZNE | różne | komora laminarna klasy II bezpieczeństwa
LABORATORIUM MIKROBIOLOGICZNE | Pracownia Diagnostyki Molekularnej | komora laminarna, jednostanowiskowa, o szerokości blatu roboczego 120 cm z filtrem wstępnym klasy H 14
LABORATORIUM MIKROBIOLOGICZNE | różne | mikrobiologiczny próbnik powietrza
LABORATORIUM MIKROBIOLOGICZNE | różne | mikroskop biologiczny - obiektywy: 4x, 10x, 20x, 40x, 100x
LABORATORIUM MIKROBIOLOGICZNE | Ciemnia mikroskopowa | mikroskop biologiczny obiektywy: 4x, 10x, 20x, 40x, 100x oraz okular z podziałką
LABORATORIUM MIKROBIOLOGICZNE | różne | płuczka
LABORATORIUM MIKROBIOLOGICZNE | Pracownia Immunodiagnostyki | płuczka do płytek ELISA
LABORATORIUM MIKROBIOLOGICZNE | Pomieszczenie Przygotowania Prób | szafa laboratoryjna chłodniczo-mroźnicza
LABORATORIUM MIKROBIOLOGICZNE | Pracownia Diagnostyki Molekularnej - ciemnia | szafa metalowa, wentylowana na odczynniki (100x500x1950) z zamkiem
LABORATORIUM MIKROBIOLOGICZNE | różne | termoblok z wytrząsaniem
LABORATORIUM MIKROBIOLOGICZNE | Pracownia Diagnostyki Molekularnej | termocykler do amplifikacji kwasów nukleinowych
LABORATORIUM MIKROBIOLOGICZNE | Pracownia Diagnostyki Molekularnej | Terrmomikser
LABORATORIUM MIKROBIOLOGICZNE | różne | wirówka
LABORATORIUM MIKROBIOLOGICZNE | Pomieszczenie Przygotowania Prób | wirówka
LABORATORIUM MIKROBIOLOGICZNE | Pracownia Bakteriologii Ogólnej | witryna chłodnicza (7000x860) z własnym UPS (12h)
LABORATORIUM MIKROBIOLOGICZNE | Pokój preparowania i barwienia z wyciągiem | wyciąg laboratoryjny
LABORATORIUM MIKROBIOLOGICZNE | Pracownia Immunodiagnostyki | wytrząsarka laboratoryjna
LABORATORIUM MIKROBIOLOGICZNE | Chłodnia | zamrażarka niskotemperaturowa
MEDYCYNA NUKLEARNA | Zaplecze rejestracji | chłodziarka medyczna
MEDYCYNA NUKLEARNA | Gabinet prób wysiłkowych | defibrylator
MEDYCYNA NUKLEARNA | Kabina pacjenta (poczekalnia gorąca) | fotel pacjenta
MEDYCYNA NUKLEARNA | Poczekalnia gorąca | fotel pacjenta
MEDYCYNA NUKLEARNA | Przygotowanie radiofarmaceutyków | Komora gorąca uniwersalna do znakowania radiofarmaceutyków PET/SPECT o dużej powierzchni roboczej. Zachowująca standardy GMP. Główna komora: klasa czystości powietrza A, powierzchnia robocza min. 1.200 x 580 x 700 mm w blacie dostęp do komory na odpady, dyspenser z windą do miernika, miernik aktywności. Komory przejściowe: klasa czystości powietrza B. W jednej z komór przejściowych miejsce na 2 generatory. Osłonność całej komory gorącej min. ekw. 50 mm Pb (wraz z oknem wizyjnym). Mozliwość zainstalowania detektora licznika cząstek.Zapewnienie temperatury w komorze głównej nie wyższej niż 25 st.C.
MEDYCYNA NUKLEARNA | Aplikacja | mobilna osłona przed promieniowaniem dla PET
MEDYCYNA NUKLEARNA | Kontrola jakości | przepust podawczy (uniemozliwiający wymianę powietrza między pomieszczeniami)
MEDYCYNA NUKLEARNA | Przygotowanie radiofarmaceutyków | przepust podawczy (uniemozliwiający wymianę powietrza między pomieszczeniami)
MEDYCYNA NUKLEARNA | Pomieszczenie SPECT CT | SPECT/CT
MEDYCYNA NUKLEARNA | Aplikacja | szafa lekarska mobilna (600x600)
MEDYCYNA NUKLEARNA | Kontrola jakości | wyciąg radiochemiczny
MEDYCYNA NUKLEARNA | Przygotowanie radiofarmaceutyków | wyposażenie med.-lab. strefy gorącej i zimnej pracowni PET
ODDZIAŁ - ALERGOLOGIA | wyposażenie wspólne | aparat EKG
ODDZIAŁ - ALERGOLOGIA | gabinet diagnostyczno-zabiegowy | defibrylator
ODDZIAŁ - ALERGOLOGIA | wyposażenie wspólne | kardiomonitor (standardowy)
ODDZIAŁ - ALERGOLOGIA | Gabinet diagnostyczno-zabiegowy 1 szt. | lampa zabiegowa sufitowa
ODDZIAŁ - ALERGOLOGIA | SALA 2 ŁÓŻKOWA | łóżko obserwacyjne z materacem aktywnym
ODDZIAŁ - ALERGOLOGIA | SALA 2 ŁÓŻKOWA | łóżko obserwacyjne z materacem pasywnym
ODDZIAŁ - ALERGOLOGIA | SALA 1-ŁÓŻKOWA | łóżko wzmożonego nadzoru
ODDZIAŁ - ALERGOLOGIA | SALA 1-ŁÓŻKOWA | myjnia dezynfektor do kaczek i basenów
ODDZIAŁ - ALERGOLOGIA | wyposażenie wspólne | podnośnik pacjenta
ODDZIAŁ - ALERGOLOGIA | gabinet diagnostyczno-zabiegowy | ssak elektryczny, jezdny
ODDZIAŁ - ALERGOLOGIA | gabinet diagnostyczno-zabiegowy | stół zabiegowy - standardowy
ODDZIAŁ - ALERGOLOGIA | SALA 1-ŁÓŻKOWA | szafka przyłóżkowa
ODDZIAŁ - ALERGOLOGIA | SALA 2 ŁÓŻKOWA | szafka przyłóżkowa
ODDZIAŁ - ANESTEZJOLOGIA I INTENSYWNA TERAPIA | Sale OIT 60 stanowisk | aparat do hemofiltracji / terapii nerkozastępczej podstawowy
ODDZIAŁ - ANESTEZJOLOGIA I INTENSYWNA TERAPIA | Sale OIT 60 stanowisk | aparat do hemofiltracji / terapii nerkozastępczej wysokiej klasy
ODDZIAŁ - ANESTEZJOLOGIA I INTENSYWNA TERAPIA | Sale OIT 60 stanowisk | aparat do hipotermii
ODDZIAŁ - ANESTEZJOLOGIA I INTENSYWNA TERAPIA | Sale OIT 60 stanowisk | aparat do kompresji klatki piersiowej
ODDZIAŁ - ANESTEZJOLOGIA I INTENSYWNA TERAPIA | Sale OIT 60 stanowisk | aparat do nosowej wentylacji wysokoprzepływowej
ODDZIAŁ - ANESTEZJOLOGIA I INTENSYWNA TERAPIA | Sale OIT 60 stanowisk | aparat do pomiaru krzepliwości krwi
ODDZIAŁ - ANESTEZJOLOGIA I INTENSYWNA TERAPIA | Sala Zabiegowa 2 szt. | aparat do znieczulenia ogólnego - standardowy
ODDZIAŁ - ANESTEZJOLOGIA I INTENSYWNA TERAPIA | Sale OIT 60 stanowisk | aparat EKG wysokiej klasy
ODDZIAŁ - ANESTEZJOLOGIA I INTENSYWNA TERAPIA | Sale OIT 60 stanowisk | bronchoskop giętki
ODDZIAŁ - ANESTEZJOLOGIA I INTENSYWNA TERAPIA | Gabinet diagnostyczno-zabiegowy 2 szt. | defibrylator
ODDZIAŁ - ANESTEZJOLOGIA I INTENSYWNA TERAPIA | Sale OIT 60 stanowisk | defibrylator
ODDZIAŁ - ANESTEZJOLOGIA I INTENSYWNA TERAPIA | Sale OIT 60 stanowisk | dmuchawa do ogrzewania pacjenta
ODDZIAŁ - ANESTEZJOLOGIA I INTENSYWNA TERAPIA | Sale OIT 60 stanowisk | kardiomonitor (centrala) - rozbudowana
ODDZIAŁ - ANESTEZJOLOGIA I INTENSYWNA TERAPIA | Sale OIT 60 stanowisk | kardiomonitor (platforma hemodynamiczna – rzut serca)
ODDZIAŁ - ANESTEZJOLOGIA I INTENSYWNA TERAPIA | Sala terapii buforowej 5 stanowisk | kardiomonitor (wysokiej klasy)
ODDZIAŁ - ANESTEZJOLOGIA I INTENSYWNA TERAPIA | Sale OIT 60 stanowisk | kardiomonitor (wysokiej klasy)
ODDZIAŁ - ANESTEZJOLOGIA I INTENSYWNA TERAPIA | Sale OIT 60 stanowisk | kardiomonitor transportowy
ODDZIAŁ - ANESTEZJOLOGIA I INTENSYWNA TERAPIA | Sala Zabiegowa 2 szt. | lampa operacyjno-zabiegowa sufitowa, jednoczaszowa
ODDZIAŁ - ANESTEZJOLOGIA I INTENSYWNA TERAPIA | Sale OIT 60 stanowisk | łóżko bariatryczne dla OIOM z materacem p/odl.
ODDZIAŁ - ANESTEZJOLOGIA I INTENSYWNA TERAPIA | Sala terapii buforowej 5 stanowisk | łóżko dla OIOM z materacem p/odl.
ODDZIAŁ - ANESTEZJOLOGIA I INTENSYWNA TERAPIA | Sale OIT 60 stanowisk | łóżko dla OIOM z materacem p/odl.
ODDZIAŁ - ANESTEZJOLOGIA I INTENSYWNA TERAPIA | Sale OIT 60 stanowisk | łóżko dla OIOM z materacem p/odl. I ramą ortopedyczną (bałkańską)
ODDZIAŁ - ANESTEZJOLOGIA I INTENSYWNA TERAPIA | Sale OIT 60 stanowisk | mobilna klatka Faradaya dla pomp infuzyjnych (do badań MR)
ODDZIAŁ - ANESTEZJOLOGIA I INTENSYWNA TERAPIA | Sale OIT 60 stanowisk | monitor głębokości znieczulenia
ODDZIAŁ - ANESTEZJOLOGIA I INTENSYWNA TERAPIA | Sale OIT 60 stanowisk | monitor ICP
ODDZIAŁ - ANESTEZJOLOGIA I INTENSYWNA TERAPIA | Sale OIT 60 stanowisk | monitor zwiotczenia mięśni
ODDZIAŁ - ANESTEZJOLOGIA I INTENSYWNA TERAPIA | Sale OIT 60 stanowisk | myjnia endoskopowa
ODDZIAŁ - ANESTEZJOLOGIA I INTENSYWNA TERAPIA | Sala Zabiegowa 2 szt. | negatoskop cyfrowy
ODDZIAŁ - ANESTEZJOLOGIA I INTENSYWNA TERAPIA | Sale OIT 60 stanowisk | oprogramowanie do zarządzania infuzją
ODDZIAŁ - ANESTEZJOLOGIA I INTENSYWNA TERAPIA | Sale OIT 60 stanowisk | podgrzewacz płynów infuzyjnych
ODDZIAŁ - ANESTEZJOLOGIA I INTENSYWNA TERAPIA | Sale OIT 60 stanowisk | podgrzewacz płynów infuzyjnych / stacjonarny
ODDZIAŁ - ANESTEZJOLOGIA I INTENSYWNA TERAPIA | Sale OIT 60 stanowisk | podnośnik pacjenta
ODDZIAŁ - ANESTEZJOLOGIA I INTENSYWNA TERAPIA | Sale OIT 60 stanowisk | pompa do wkłuć oponowych
ODDZIAŁ - ANESTEZJOLOGIA I INTENSYWNA TERAPIA | Sale OIT 60 stanowisk | pompa objętościowa
ODDZIAŁ - ANESTEZJOLOGIA I INTENSYWNA TERAPIA | Sale OIT 60 stanowisk | pompa PCA
ODDZIAŁ - ANESTEZJOLOGIA I INTENSYWNA TERAPIA | Sale OIT 60 stanowisk | pompa strzykawkowa
ODDZIAŁ - ANESTEZJOLOGIA I INTENSYWNA TERAPIA | Sale OIT 60 stanowisk | przyłóżkowy aparat RTG (w pełni cyfrowy)
ODDZIAŁ - ANESTEZJOLOGIA I INTENSYWNA TERAPIA | Sale OIT 60 stanowisk | respirator (do badań MR)
ODDZIAŁ - ANESTEZJOLOGIA I INTENSYWNA TERAPIA | Sale OIT 60 stanowisk | respirator do wentylacji nieinwazyjnej
ODDZIAŁ - ANESTEZJOLOGIA I INTENSYWNA TERAPIA | Sala terapii buforowej 5 stanowisk | respirator standard
ODDZIAŁ - ANESTEZJOLOGIA I INTENSYWNA TERAPIA | Sale OIT 60 stanowisk | respirator standard
ODDZIAŁ - ANESTEZJOLOGIA I INTENSYWNA TERAPIA | Sale OIT 60 stanowisk | respirator transportowy
ODDZIAŁ - ANESTEZJOLOGIA I INTENSYWNA TERAPIA | Sale OIT 60 stanowisk | respirator typu JET (wysokczęstotliwościowy)
ODDZIAŁ - ANESTEZJOLOGIA I INTENSYWNA TERAPIA | Sale OIT 60 stanowisk | ssak elektryczny do terapii podciśnieniowej VAC
ODDZIAŁ - ANESTEZJOLOGIA I INTENSYWNA TERAPIA | Gabinet diagnostyczno-zabiegowy 2 szt. | ssak elektryczny, jezdny
ODDZIAŁ - ANESTEZJOLOGIA I INTENSYWNA TERAPIA | Sale OIT 60 stanowisk | ssak elektryczny, jezdny
ODDZIAŁ - ANESTEZJOLOGIA I INTENSYWNA TERAPIA | Sale OIT 60 stanowisk | stacja dokująca 4COM
ODDZIAŁ - ANESTEZJOLOGIA I INTENSYWNA TERAPIA | Sale OIT 60 stanowisk | stacja dokująca 6COM
ODDZIAŁ - ANESTEZJOLOGIA I INTENSYWNA TERAPIA | Sale OIT 60 stanowisk | sterownik do kontrpulsacji
ODDZIAŁ - ANESTEZJOLOGIA I INTENSYWNA TERAPIA | Gabinet diagnostyczno-zabiegowy 2 szt. | stół zabiegowy - standardowy
ODDZIAŁ - ANESTEZJOLOGIA I INTENSYWNA TERAPIA | Sala Zabiegowa 2 szt. | stół zabiegowy - standardowy
ODDZIAŁ - ANESTEZJOLOGIA I INTENSYWNA TERAPIA | Sale OIT 60 stanowisk | stymulator kardiologiczny
ODDZIAŁ - ANESTEZJOLOGIA I INTENSYWNA TERAPIA | Sale OIT 60 stanowisk | szafa do przechowywania endoskopów
ODDZIAŁ - ANESTEZJOLOGIA I INTENSYWNA TERAPIA | Sale OIT 60 stanowisk | szafka przyłóżkowa
ODDZIAŁ - ANESTEZJOLOGIA I INTENSYWNA TERAPIA | Sale OIT 60 stanowisk | tester bezpieczeństwa elektrycznego
ODDZIAŁ - ANESTEZJOLOGIA I INTENSYWNA TERAPIA | Sale OIT 60 stanowisk | tester do pomp
ODDZIAŁ - ANESTEZJOLOGIA I INTENSYWNA TERAPIA | Sale OIT 60 stanowisk | ultrasonograf anestezjologiczny
ODDZIAŁ - ANESTEZJOLOGIA I INTENSYWNA TERAPIA | Sale OIT 60 stanowisk | urządzenie do tlenoterapii wysokoprzepływowej
ODDZIAŁ - ANESTEZJOLOGIA I INTENSYWNA TERAPIA | Sale OIT 60 stanowisk | wideolaryngoskop
ODDZIAŁ - ANESTEZJOLOGIA I INTENSYWNA TERAPIA | Sale OIT 60 stanowisk | wózek do transportu pacjenta leżący
ODDZIAŁ - ANESTEZJOLOGIA I INTENSYWNA TERAPIA | Sale OIT 60 stanowisk | wózek do zabezpieczania trudnych dróg oddechowych
ODDZIAŁ - ANESTEZJOLOGIA I INTENSYWNA TERAPIA | Sale OIT 60 stanowisk | wózek resuscytacyjny
ODDZIAŁ - ANESTEZJOLOGIA I INTENSYWNA TERAPIA | Sale OIT 60 stanowisk | wózek zabiegowy do intensywnej terapii
ODDZIAŁ - ANESTEZJOLOGIA I INTENSYWNA TERAPIA | Sale OIT 60 stanowisk | zamrażarka z kostkarką do lodu
ODDZIAŁ - ANESTEZJOLOGIA I INTENSYWNA TERAPIA | Sale OIT 60 stanowisk | zasilacze UPS
ODDZIAŁ - ANESTEZJOLOGIA I INTENSYWNA TERAPIA | Sale OIT 60 stanowisk | zestaw do pozaustrojowego oczyszczania CO2
ODDZIAŁ - ANESTEZJOLOGIA I INTENSYWNA TERAPIA | Sale OIT 60 stanowisk | zestaw do ssania z reduktorem niskociśnieniowy
ODDZIAŁ - ANESTEZJOLOGIA I INTENSYWNA TERAPIA | Sale OIT 60 stanowisk | zestaw do sssania z reduktorem wysokociśnieniowy
ODDZIAŁ - ANESTEZJOLOGIA I INTENSYWNA TERAPIA | Sale OIT 60 stanowisk | zestaw naścienny (ssaki próżniowe, dozowniki) mont. na szynie
ODDZIAŁ - CHIRURGIA NACZYNIOWA/ANGIOLOGIA | wyposażenie wspólne | aparat EKG
ODDZIAŁ - CHIRURGIA NACZYNIOWA/ANGIOLOGIA | Gabinet diagnostyczno-zabiegowy 1 szt. | defibrylator
ODDZIAŁ - CHIRURGIA NACZYNIOWA/ANGIOLOGIA | wyposażenie wspólne | kardiomonitor (standardowy)
ODDZIAŁ - CHIRURGIA NACZYNIOWA/ANGIOLOGIA | Gabinet diagnostyczno-zabiegowy 1 szt. | lampa zabiegowa sufitowa
ODDZIAŁ - CHIRURGIA NACZYNIOWA/ANGIOLOGIA | SALA 1-ŁÓŻKOWA | łóżko obserwacyjne z materacem aktywnym
ODDZIAŁ - CHIRURGIA NACZYNIOWA/ANGIOLOGIA | SALA 2 ŁÓŻKOWA | łóżko obserwacyjne z materacem aktywnym
ODDZIAŁ - CHIRURGIA NACZYNIOWA/ANGIOLOGIA | SALA 2 ŁÓŻKOWA | łóżko wzmożonego nadzoru
ODDZIAŁ - CHIRURGIA NACZYNIOWA/ANGIOLOGIA | SALA 1-ŁÓŻKOWA | myjnia dezynfektor do kaczek i basenów
ODDZIAŁ - CHIRURGIA NACZYNIOWA/ANGIOLOGIA | wyposażenie wspólne | podnośnik pacjenta
ODDZIAŁ - CHIRURGIA NACZYNIOWA/ANGIOLOGIA | Gabinet diagnostyczno-zabiegowy 1 szt. | ssak elektryczny, jezdny
ODDZIAŁ - CHIRURGIA NACZYNIOWA/ANGIOLOGIA | Gabinet diagnostyczno-zabiegowy 1 szt. | stół zabiegowy - standardowy
ODDZIAŁ - CHIRURGIA NACZYNIOWA/ANGIOLOGIA | SALA 1-ŁÓŻKOWA | szafka przyłóżkowa
ODDZIAŁ - CHIRURGIA NACZYNIOWA/ANGIOLOGIA | SALA 2 ŁÓŻKOWA | szafka przyłóżkowa
ODDZIAŁ - CHIRURGIA NACZYNIOWA/ANGIOLOGIA | wyposażenie wspólne | ultrasonograf
ODDZIAŁ - CHIRURGIA OGÓLNA | wyposażenie wspólne | aparat EKG
ODDZIAŁ - CHIRURGIA OGÓLNA | Gabinet diagnostyczno-zabiegowy 1 szt. | defibrylator
ODDZIAŁ - CHIRURGIA OGÓLNA | oddział | kardiomonitor (standardowy)
ODDZIAŁ - CHIRURGIA OGÓLNA | Gabinet diagnostyczno-zabiegowy 1 szt. | lampa zabiegowa sufitowa
ODDZIAŁ - CHIRURGIA OGÓLNA | oddział | łóżko bariatryczne
ODDZIAŁ - CHIRURGIA OGÓLNA | SALA 2 ŁÓŻKOWA | łóżko obserwacyjne z materacem aktywnym
ODDZIAŁ - CHIRURGIA OGÓLNA | SALA 1-ŁÓŻKOWA | łóżko obserwacyjne z materacem pasywnym
ODDZIAŁ - CHIRURGIA OGÓLNA | SALA 2 ŁÓŻKOWA | łóżko obserwacyjne z materacem pasywnym
ODDZIAŁ - CHIRURGIA OGÓLNA | SALA 2 ŁÓŻKOWA | łóżko wzmożonego nadzoru
ODDZIAŁ - CHIRURGIA OGÓLNA | SALA 1-ŁÓŻKOWA | myjnia dezynfektor do kaczek i basenów
ODDZIAŁ - CHIRURGIA OGÓLNA | wyposażenie wspólne | podnośnik pacjenta
ODDZIAŁ - CHIRURGIA OGÓLNA | Gabinet diagnostyczno-zabiegowy 1 szt. | ssak elektryczny, jezdny
ODDZIAŁ - CHIRURGIA OGÓLNA | Gabinet diagnostyczno-zabiegowy 1 szt. | stół zabiegowy - standardowy
ODDZIAŁ - CHIRURGIA OGÓLNA | SALA 1-ŁÓŻKOWA | szafka przyłóżkowa
ODDZIAŁ - CHIRURGIA OGÓLNA | SALA 2 ŁÓŻKOWA | szafka przyłóżkowa
ODDZIAŁ - CHIRURGIA OGÓLNA | oddział | waga medyczna/bariatryczna (do 250 kg)
ODDZIAŁ - CHIRURGIA ONKOLOGICZNA | Gabinet diagnostyczno-zabiegowy 1 szt. | aparat do kompresjoterapii
ODDZIAŁ - CHIRURGIA ONKOLOGICZNA | Gabinet diagnostyczno-zabiegowy 1 szt. | aparat do miejscowej terapii podciśnieniem
ODDZIAŁ - CHIRURGIA ONKOLOGICZNA | wyposażenie wspólne | aparat EKG
ODDZIAŁ - CHIRURGIA ONKOLOGICZNA | Gabinet diagnostyczno-zabiegowy 1 szt. | defibrylator
ODDZIAŁ - CHIRURGIA ONKOLOGICZNA | Gabinet diagnostyczno-zabiegowy 1 szt. | detektor przepływu (pocket Doppler)
ODDZIAŁ - CHIRURGIA ONKOLOGICZNA | Gabinet diagnostyczno-zabiegowy 1 szt. | diatermia / system do elektrochirurgii
ODDZIAŁ - CHIRURGIA ONKOLOGICZNA | wyposażenie wspólne | kardiomonitor (standardowy)
ODDZIAŁ - CHIRURGIA ONKOLOGICZNA | Gabinet diagnostyczno-zabiegowy 1 szt. | lampa zabiegowa sufitowa
ODDZIAŁ - CHIRURGIA ONKOLOGICZNA | SALA 2 ŁÓŻKOWA | łóżko obserwacyjne z materacem aktywnym
ODDZIAŁ - CHIRURGIA ONKOLOGICZNA | SALA 1-ŁÓŻKOWA | łóżko obserwacyjne z materacem pasywnym
ODDZIAŁ - CHIRURGIA ONKOLOGICZNA | SALA 2 ŁÓŻKOWA | łóżko obserwacyjne z materacem pasywnym
ODDZIAŁ - CHIRURGIA ONKOLOGICZNA | SALA 2 ŁÓŻKOWA | łóżko wzmożonego nadzoru
ODDZIAŁ - CHIRURGIA ONKOLOGICZNA | SALA 1-ŁÓŻKOWA | myjnia dezynfektor do kaczek i basenów
ODDZIAŁ - CHIRURGIA ONKOLOGICZNA | wyposażenie wspólne | podnośnik pacjenta
ODDZIAŁ - CHIRURGIA ONKOLOGICZNA | Gabinet diagnostyczno-zabiegowy 1 szt. | ssak elektryczny, jezdny
ODDZIAŁ - CHIRURGIA ONKOLOGICZNA | Gabinet diagnostyczno-zabiegowy 1 szt. | stół zabiegowy - standardowy
ODDZIAŁ - CHIRURGIA ONKOLOGICZNA | Gabinet diagnostyczno-zabiegowy 1 szt. | system elektrochirurgiczny do czyszczenia ran
ODDZIAŁ - CHIRURGIA ONKOLOGICZNA | SALA 1-ŁÓŻKOWA | szafka przyłóżkowa
ODDZIAŁ - CHIRURGIA ONKOLOGICZNA | SALA 2 ŁÓŻKOWA | szafka przyłóżkowa
ODDZIAŁ - CHIRURGIA ONKOLOGICZNA | wyposażenie wspólne | ultrasonograf
ODDZIAŁ - CHIRURGIA ONKOLOGICZNA | Gabinet diagnostyczno-zabiegowy 1 szt. | zestaw do planimetrii i archiwizacji wizerunku ran
ODDZIAŁ - CHIRURGIA ONKOLOGICZNA | Gabinet diagnostyczno-zabiegowy 1 szt. | zestaw: rektoskop/anoskop
ODDZIAŁ - CHIRURGIA SZCZĘKOWO-TWARZOWA | wyposażenie wspólne | aparat EKG
ODDZIAŁ - CHIRURGIA SZCZĘKOWO-TWARZOWA | Pracownia protetyczna pom. główne | asystor stomatologiczny
ODDZIAŁ - CHIRURGIA SZCZĘKOWO-TWARZOWA | Gabinet diagnostyczno-zabiegowy 1 szt. | defibrylator
ODDZIAŁ - CHIRURGIA SZCZĘKOWO-TWARZOWA | Gabinet diagnostyczno-zabiegowy 1 szt. | diatermia / koagulacja
ODDZIAŁ - CHIRURGIA SZCZĘKOWO-TWARZOWA | wyposażenie wspólne | kardiomonitor (standardowy)
ODDZIAŁ - CHIRURGIA SZCZĘKOWO-TWARZOWA | Pracownia gipsownia | kompresor do garnka cisnieniowego (lub sprężone powietrze)
ODDZIAŁ - CHIRURGIA SZCZĘKOWO-TWARZOWA | Pracownia protetyczna pom. główne | lampa bezcieniowa
ODDZIAŁ - CHIRURGIA SZCZĘKOWO-TWARZOWA | Gabinet diagnostyczno-zabiegowy 1 szt. | lampa zabiegowa sufitowa
ODDZIAŁ - CHIRURGIA SZCZĘKOWO-TWARZOWA | SALA 2 ŁÓŻKOWA | łóżko obserwacyjne z materacem aktywnym
ODDZIAŁ - CHIRURGIA SZCZĘKOWO-TWARZOWA | SALA 1-ŁÓŻKOWA | łóżko obserwacyjne z materacem pasywnym
ODDZIAŁ - CHIRURGIA SZCZĘKOWO-TWARZOWA | SALA 2 ŁÓŻKOWA | łóżko obserwacyjne z materacem pasywnym
ODDZIAŁ - CHIRURGIA SZCZĘKOWO-TWARZOWA | SALA 2 ŁÓŻKOWA | łóżko wzmożonego nadzoru
ODDZIAŁ - CHIRURGIA SZCZĘKOWO-TWARZOWA | SALA 1-ŁÓŻKOWA | myjnia dezynfektor do kaczek i basenów
ODDZIAŁ - CHIRURGIA SZCZĘKOWO-TWARZOWA | wyposażenie wspólne | podnośnik pacjenta
ODDZIAŁ - CHIRURGIA SZCZĘKOWO-TWARZOWA | Gabinet diagnostyczno-zabiegowy 1 szt. | ssak elektryczny, jezdny
ODDZIAŁ - CHIRURGIA SZCZĘKOWO-TWARZOWA | Pracownia gipsownia | stanowisko pod obcinarkę do gipsu ze zlewem 1-komorowym i osadnikiem na gips
ODDZIAŁ - CHIRURGIA SZCZĘKOWO-TWARZOWA | Pracownia protetyczna pom. główne | stół protetyczny z podłączeniem elektrycznym i sprężonym powietrzem
ODDZIAŁ - CHIRURGIA SZCZĘKOWO-TWARZOWA | Gabinet diagnostyczno-zabiegowy 1 szt. | stół zabiegowy - standardowy
ODDZIAŁ - CHIRURGIA SZCZĘKOWO-TWARZOWA | SALA 1-ŁÓŻKOWA | szafka przyłóżkowa
ODDZIAŁ - CHIRURGIA SZCZĘKOWO-TWARZOWA | SALA 2 ŁÓŻKOWA | szafka przyłóżkowa
ODDZIAŁ - CHIRURGIA SZCZĘKOWO-TWARZOWA | Pracownia protetyczna pom. główne | unit stomatologiczny (woda, kanalizacja, sprężone powietrze) z fotelem
ODDZIAŁ - CHIRURGIA SZCZĘKOWO-TWARZOWA | Gabinet diagnostyczno-zabiegowy 1 szt. | wiertarka
ODDZIAŁ - CHIRURGIA SZCZĘKOWO-TWARZOWA | Pracownia gipsownia | wyciąg nad stanowiskiem wypażarko-polimeruzatoryjnym
ODDZIAŁ - CHOROBY WEWNĘTRZNE | wyposażenie wspólne | aparat EKG
ODDZIAŁ - CHOROBY WEWNĘTRZNE | wyposażenie wspólne | aparat EKG wysokiej klasy
ODDZIAŁ - CHOROBY WEWNĘTRZNE | Gabinet diagnostyczno-zabiegowy 2 szt. | defibrylator
ODDZIAŁ - CHOROBY WEWNĘTRZNE | wyposażenie wspólne | kardiomonitor (standardowy)
ODDZIAŁ - CHOROBY WEWNĘTRZNE | Gabinet diagnostyczno-zabiegowy 2 szt. | lampa zabiegowa sufitowa
ODDZIAŁ - CHOROBY WEWNĘTRZNE | SALA 2 ŁÓŻKOWA | łóżko obserwacyjne z materacem aktywnym
ODDZIAŁ - CHOROBY WEWNĘTRZNE | SALA 1-ŁÓŻKOWA | łóżko obserwacyjne z materacem pasywnym
ODDZIAŁ - CHOROBY WEWNĘTRZNE | SALA 2 ŁÓŻKOWA | łóżko obserwacyjne z materacem pasywnym
ODDZIAŁ - CHOROBY WEWNĘTRZNE | SALA 2 ŁÓŻKOWA | łóżko wzmożonego nadzoru
ODDZIAŁ - CHOROBY WEWNĘTRZNE | SALA 1-ŁÓŻKOWA | myjnia dezynfektor do kaczek i basenów
ODDZIAŁ - CHOROBY WEWNĘTRZNE | wyposażenie wspólne | podnośnik pacjenta
ODDZIAŁ - CHOROBY WEWNĘTRZNE | Gabinet diagnostyczno-zabiegowy 2 szt. | ssak elektryczny, jezdny
ODDZIAŁ - CHOROBY WEWNĘTRZNE | Gabinet diagnostyczno-zabiegowy 2 szt. | stół zabiegowy - standardowy
ODDZIAŁ - CHOROBY WEWNĘTRZNE | SALA 1-ŁÓŻKOWA | szafka przyłóżkowa
ODDZIAŁ - CHOROBY WEWNĘTRZNE | SALA 2 ŁÓŻKOWA | szafka przyłóżkowa
ODDZIAŁ - CHOROBY ZAKAŹNE | wyposażenie wspólne | aparat EKG
ODDZIAŁ - CHOROBY ZAKAŹNE | oddział | chłodziarka / zamrażarka medyczna
ODDZIAŁ - CHOROBY ZAKAŹNE | Boks meltzera(1+3) | defibrylator
ODDZIAŁ - CHOROBY ZAKAŹNE | Gabinet diagnostyczno-zabiegowy 2 szt. | defibrylator
ODDZIAŁ - CHOROBY ZAKAŹNE | punkt pielęgniarski | kardiomonitor (centrala)
ODDZIAŁ - CHOROBY ZAKAŹNE | Boks meltzera(1+3) | kardiomonitor (standardowy)
ODDZIAŁ - CHOROBY ZAKAŹNE | wyposażenie wspólne | kardiomonitor (standardowy)
ODDZIAŁ - CHOROBY ZAKAŹNE | pomieszczenie na odpady medyczne | lodówka na odpady medyczne
ODDZIAŁ - CHOROBY ZAKAŹNE | SALA 1-ŁÓŻKOWA | łóżko obserwacyjne z materacem aktywnym
ODDZIAŁ - CHOROBY ZAKAŹNE | SALA 1-ŁÓŻKOWA | łóżko obserwacyjne z materacem pasywnym
ODDZIAŁ - CHOROBY ZAKAŹNE | SALA 2 ŁÓŻKOWA | łóżko obserwacyjne z materacem pasywnym
ODDZIAŁ - CHOROBY ZAKAŹNE | Boks meltzera(1+3) | łóżko wzmożonego nadzoru
ODDZIAŁ - CHOROBY ZAKAŹNE | Boks meltzera(1+3) | myjnia dezynfektor do kaczek i basenów
ODDZIAŁ - CHOROBY ZAKAŹNE | SALA 1-ŁÓŻKOWA | myjnia dezynfektor do kaczek i basenów
ODDZIAŁ - CHOROBY ZAKAŹNE | wyposażenie wspólne | podnośnik pacjenta
ODDZIAŁ - CHOROBY ZAKAŹNE | Boks meltzera(1+3) | respirator standard
ODDZIAŁ - CHOROBY ZAKAŹNE | Boks meltzera(1+3) | ssak elektryczny, jezdny
ODDZIAŁ - CHOROBY ZAKAŹNE | Gabinet diagnostyczno-zabiegowy 2 szt. | ssak elektryczny, jezdny
ODDZIAŁ - CHOROBY ZAKAŹNE | Gabinet diagnostyczno-zabiegowy 2 szt. | stół zabiegowy - standardowy
ODDZIAŁ - CHOROBY ZAKAŹNE | SALA 1-ŁÓŻKOWA | szafka przyłóżkowa
ODDZIAŁ - CHOROBY ZAKAŹNE | SALA 2 ŁÓŻKOWA | szafka przyłóżkowa
ODDZIAŁ - CHOROBY ZAKAŹNE | wyposażenie wspólne | ultrasonograf
ODDZIAŁ - CHOROBY ZAKAŹNE | oddział | waga elektroniczna
ODDZIAŁ - CHOROBY ZAKAŹNE | oddział | wirówka
ODDZIAŁ - CHOROBY ZAKAŹNE | Gabinet diagnostyczno-zabiegowy 2 szt. | wózek reanimacyjny
ODDZIAŁ - CHOROBY ZAKAŹNE | oddział | zamrażarka niskotemp. Do -80 st.
ODDZIAŁ - DIABETOLOGIA | wyposażenie wspólne | aparat EKG
ODDZIAŁ - DIABETOLOGIA | Gabinet diagnostyczno-zabiegowy 1 szt. | defibrylator
ODDZIAŁ - DIABETOLOGIA | wyposażenie wspólne | kardiomonitor (standardowy)
ODDZIAŁ - DIABETOLOGIA | Gabinet diagnostyczno-zabiegowy 1 szt. | lampa zabiegowa sufitowa
ODDZIAŁ - DIABETOLOGIA | SALA 2 ŁÓŻKOWA | łóżko obserwacyjne z materacem aktywnym
ODDZIAŁ - DIABETOLOGIA | SALA 1-ŁÓŻKOWA | łóżko obserwacyjne z materacem pasywnym
ODDZIAŁ - DIABETOLOGIA | SALA 2 ŁÓŻKOWA | łóżko obserwacyjne z materacem pasywnym
ODDZIAŁ - DIABETOLOGIA | SALA 2 ŁÓŻKOWA | łóżko wzmożonego nadzoru
ODDZIAŁ - DIABETOLOGIA | SALA 1-ŁÓŻKOWA | myjnia dezynfektor do kaczek i basenów
ODDZIAŁ - DIABETOLOGIA | wyposażenie wspólne | podnośnik pacjenta
ODDZIAŁ - DIABETOLOGIA | Gabinet diagnostyczno-zabiegowy 1 szt. | ssak elektryczny, jezdny
ODDZIAŁ - DIABETOLOGIA | Gabinet diagnostyczno-zabiegowy 1 szt. | stół zabiegowy - standardowy
ODDZIAŁ - DIABETOLOGIA | SALA 1-ŁÓŻKOWA | szafka przyłóżkowa
ODDZIAŁ - DIABETOLOGIA | SALA 2 ŁÓŻKOWA | szafka przyłóżkowa
ODDZIAŁ - DIABETOLOGIA | wyposażenie wspólne | ultrasonograf
ODDZIAŁ - ENDOKRYNOLOGIA | wyposażenie wspólne | aparat EKG
ODDZIAŁ - ENDOKRYNOLOGIA | Gabinet diagnostyczno-zabiegowy 2 szt. | defibrylator
ODDZIAŁ - ENDOKRYNOLOGIA | wyposażenie wspólne | kardiomonitor (standardowy)
ODDZIAŁ - ENDOKRYNOLOGIA | Gabinet diagnostyczno-zabiegowy 2 szt. | lampa zabiegowa sufitowa
ODDZIAŁ - ENDOKRYNOLOGIA | wyposażenie wspólne | lodówki na leki
ODDZIAŁ - ENDOKRYNOLOGIA | SALA 2 ŁÓŻKOWA | łóżko bariatryczne
ODDZIAŁ - ENDOKRYNOLOGIA | SALA 2 ŁÓŻKOWA | łóżko obserwacyjne z materacem aktywnym
ODDZIAŁ - ENDOKRYNOLOGIA | SALA 1-ŁÓŻKOWA | łóżko obserwacyjne z materacem pasywnym
ODDZIAŁ - ENDOKRYNOLOGIA | SALA 2 ŁÓŻKOWA | łóżko obserwacyjne z materacem pasywnym
ODDZIAŁ - ENDOKRYNOLOGIA | SALA IZOTOPOWA | łóżko obserwacyjne z materacem pasywnym
ODDZIAŁ - ENDOKRYNOLOGIA | SALA 2 ŁÓŻKOWA | łóżko wzmożonego nadzoru
ODDZIAŁ - ENDOKRYNOLOGIA | różne | miernik mocy dawki z możliwością ustawienia wartości progowych
ODDZIAŁ - ENDOKRYNOLOGIA | różne | miernik skażeń powierzchniowych z możliwością ustawienia wart. prog.
ODDZIAŁ - ENDOKRYNOLOGIA | SALA 1-ŁÓŻKOWA | myjnia dezynfektor do kaczek i basenów
ODDZIAŁ - ENDOKRYNOLOGIA | wyposażenie wspólne | podnośnik pacjenta
ODDZIAŁ - ENDOKRYNOLOGIA | Gabinet diagnostyczno-zabiegowy 2 szt. | ssak elektryczny, jezdny
ODDZIAŁ - ENDOKRYNOLOGIA | Gabinet diagnostyczno-zabiegowy 2 szt. | stół zabiegowy - standardowy
ODDZIAŁ - ENDOKRYNOLOGIA | SALA 1-ŁÓŻKOWA | szafka przyłóżkowa
ODDZIAŁ - ENDOKRYNOLOGIA | SALA 2 ŁÓŻKOWA | szafka przyłóżkowa
ODDZIAŁ - ENDOKRYNOLOGIA | SALA IZOTOPOWA | szafka przyłóżkowa
ODDZIAŁ - ENDOKRYNOLOGIA | wyposażenie wspólne | urządzenie do podciśnieniowego leczenia ran
ODDZIAŁ - ENDOKRYNOLOGIA | wyposażenie wspólne | wózek reanimacyjny z wyposażeniem
ODDZIAŁ - ENDOKRYNOLOGIA | różne | zamrażarki do przechowywania odpadów izotopowych na oddziale
ODDZIAŁ - GASTROENTEROLOGIA | wyposażenie wspólne | aparat EKG
ODDZIAŁ - GASTROENTEROLOGIA | Gabinet diagnostyczno-zabiegowy 1 szt. | defibrylator
ODDZIAŁ - GASTROENTEROLOGIA | wyposażenie wspólne | kardiomonitor (standardowy)
ODDZIAŁ - GASTROENTEROLOGIA | Gabinet diagnostyczno-zabiegowy 1 szt. | lampa zabiegowa sufitowa
ODDZIAŁ - GASTROENTEROLOGIA | SALA 2 ŁÓŻKOWA | łóżko obserwacyjne z materacem aktywnym
ODDZIAŁ - GASTROENTEROLOGIA | SALA 2 ŁÓŻKOWA | łóżko obserwacyjne z materacem pasywnym
ODDZIAŁ - GASTROENTEROLOGIA | SALA 1-ŁÓŻKOWA | łóżko wzmożonego nadzoru
ODDZIAŁ - GASTROENTEROLOGIA | SALA 2 ŁÓŻKOWA | łóżko wzmożonego nadzoru
ODDZIAŁ - GASTROENTEROLOGIA | SALA 1-ŁÓŻKOWA | myjnia dezynfektor do kaczek i basenów
ODDZIAŁ - GASTROENTEROLOGIA | wyposażenie wspólne | podnośnik pacjenta
ODDZIAŁ - GASTROENTEROLOGIA | Gabinet diagnostyczno-zabiegowy 1 szt. | ssak elektryczny, jezdny
ODDZIAŁ - GASTROENTEROLOGIA | Gabinet diagnostyczno-zabiegowy 1 szt. | stół zabiegowy - standardowy
ODDZIAŁ - GASTROENTEROLOGIA | SALA 1-ŁÓŻKOWA | szafka przyłóżkowa
ODDZIAŁ - GASTROENTEROLOGIA | SALA 2 ŁÓŻKOWA | szafka przyłóżkowa
ODDZIAŁ - GINEKOLOGIA ONKOLOGICZNA | różne | aparat do krioterapii
ODDZIAŁ - GINEKOLOGIA ONKOLOGICZNA | wyposażenie wspólne | aparat EKG
ODDZIAŁ - GINEKOLOGIA ONKOLOGICZNA | Gabinet diagnostyczno-zabiegowy 1 szt. | defibrylator
ODDZIAŁ - GINEKOLOGIA ONKOLOGICZNA | różne | diatermia chirurgiczna
ODDZIAŁ - GINEKOLOGIA ONKOLOGICZNA | pokój badań | fotel ginekologiczny z podnóżkiem
ODDZIAŁ - GINEKOLOGIA ONKOLOGICZNA | Gabinet diagnostyczno-zabiegowy 1 szt. | histeroskop
ODDZIAŁ - GINEKOLOGIA ONKOLOGICZNA | wyposażenie wspólne | kardiomonitor (standardowy)
ODDZIAŁ - GINEKOLOGIA ONKOLOGICZNA | pokój badań | kolposkop
ODDZIAŁ - GINEKOLOGIA ONKOLOGICZNA | Gabinet diagnostyczno-zabiegowy 1 szt. | lampa zabiegowa sufitowa
ODDZIAŁ - GINEKOLOGIA ONKOLOGICZNA | SALA 2 ŁÓŻKOWA | łóżko obserwacyjne z materacem aktywnym
ODDZIAŁ - GINEKOLOGIA ONKOLOGICZNA | SALA 1-ŁÓŻKOWA | łóżko obserwacyjne z materacem pasywnym
ODDZIAŁ - GINEKOLOGIA ONKOLOGICZNA | SALA 2 ŁÓŻKOWA | łóżko obserwacyjne z materacem pasywnym
ODDZIAŁ - GINEKOLOGIA ONKOLOGICZNA | SALA 2 ŁÓŻKOWA | łóżko wzmożonego nadzoru
ODDZIAŁ - GINEKOLOGIA ONKOLOGICZNA | SALA 1-ŁÓŻKOWA | myjnia dezynfektor do kaczek i basenów
ODDZIAŁ - GINEKOLOGIA ONKOLOGICZNA | wyposażenie wspólne | podnośnik pacjenta
ODDZIAŁ - GINEKOLOGIA ONKOLOGICZNA | Gabinet diagnostyczno-zabiegowy 1 szt. | ssak elektryczny, jezdny
ODDZIAŁ - GINEKOLOGIA ONKOLOGICZNA | Gabinet diagnostyczno-zabiegowy 1 szt. | stół zabiegowy - standardowy
ODDZIAŁ - GINEKOLOGIA ONKOLOGICZNA | SALA 1-ŁÓŻKOWA | szafka przyłóżkowa
ODDZIAŁ - GINEKOLOGIA ONKOLOGICZNA | SALA 2 ŁÓŻKOWA | szafka przyłóżkowa
ODDZIAŁ - GINEKOLOGIA ONKOLOGICZNA | pokój badań | ultrasonograf
ODDZIAŁ - HEMATOLOGIA | wyposażenie wspólne | aparat do rozmrażania materiału przeszczepowego
ODDZIAŁ - HEMATOLOGIA | wyposażenie wspólne | aparat EKG
ODDZIAŁ - HEMATOLOGIA | Gabinet diagnostyczno-zabiegowy 3 szt. | defibrylator
ODDZIAŁ - HEMATOLOGIA | odcinek przeszczepowy | kardiomonitor (standardowy)
ODDZIAŁ - HEMATOLOGIA | wyposażenie wspólne | kardiomonitor (standardowy)
ODDZIAŁ - HEMATOLOGIA | Gabinet diagnostyczno-zabiegowy 3 szt. | lampa zabiegowa sufitowa
ODDZIAŁ - HEMATOLOGIA | Gabinet diagnostyczno-zabiegowy 3 szt. | lodówka do leków
ODDZIAŁ - HEMATOLOGIA | Gabinet diagnostyczno-zabiegowy 3 szt. | lodówka do przechowywania krwi
ODDZIAŁ - HEMATOLOGIA | SALA 1-ŁÓŻKOWA | łóżko obserwacyjne z materacem aktywnym
ODDZIAŁ - HEMATOLOGIA | SALA 2-ŁÓŻKOWA | łóżko obserwacyjne z materacem pasywnym
ODDZIAŁ - HEMATOLOGIA | SALA 1-ŁÓŻKOWA | łóżko wzmożonego nadzoru
ODDZIAŁ - HEMATOLOGIA | wyposażenie wspólne | macerator
ODDZIAŁ - HEMATOLOGIA | SALA 1-ŁÓŻKOWA | myjnia dezynfektor do kaczek i basenów
ODDZIAŁ - HEMATOLOGIA | wyposażenie wspólne | podnośnik pacjenta
ODDZIAŁ - HEMATOLOGIA | wyposażenie wspólne | respirator transportowy
ODDZIAŁ - HEMATOLOGIA | Gabinet diagnostyczno-zabiegowy 3 szt. | ssak elektryczny, jezdny
ODDZIAŁ - HEMATOLOGIA | Gabinet diagnostyczno-zabiegowy 3 szt. | stół zabiegowy - standardowy
ODDZIAŁ - HEMATOLOGIA | SALA 1-ŁÓŻKOWA | szafka przyłóżkowa
ODDZIAŁ - HEMATOLOGIA | SALA 2-ŁÓŻKOWA | szafka przyłóżkowa
ODDZIAŁ - HEMATOLOGIA | wyposażenie wspólne | wytrząsarka do płytek krwi
ODDZIAŁ - IMMUNOLOGIA KLINICZNA / REUMATOLOGIA | wyposażenie wspólne | aparat EKG
ODDZIAŁ - IMMUNOLOGIA KLINICZNA / REUMATOLOGIA | Gabinet diagnostyczno-zabiegowy 1 szt. | defibrylator
ODDZIAŁ - IMMUNOLOGIA KLINICZNA / REUMATOLOGIA | wyposażenie wspólne | kardiomonitor (standardowy)
ODDZIAŁ - IMMUNOLOGIA KLINICZNA / REUMATOLOGIA | Gabinet diagnostyczno-zabiegowy 1 szt. | lampa zabiegowa sufitowa
ODDZIAŁ - IMMUNOLOGIA KLINICZNA / REUMATOLOGIA | SALA 2 ŁÓŻKOWA | łóżko obserwacyjne z materacem aktywnym
ODDZIAŁ - IMMUNOLOGIA KLINICZNA / REUMATOLOGIA | SALA 1-ŁÓŻKOWA | łóżko obserwacyjne z materacem pasywnym
ODDZIAŁ - IMMUNOLOGIA KLINICZNA / REUMATOLOGIA | SALA 2 ŁÓŻKOWA | łóżko obserwacyjne z materacem pasywnym
ODDZIAŁ - IMMUNOLOGIA KLINICZNA / REUMATOLOGIA | SALA 2 ŁÓŻKOWA | łóżko wzmożonego nadzoru
ODDZIAŁ - IMMUNOLOGIA KLINICZNA / REUMATOLOGIA | Gabinet diagnostyczno-zabiegowy 1 szt. | mikroskop
ODDZIAŁ - IMMUNOLOGIA KLINICZNA / REUMATOLOGIA | SALA 1-ŁÓŻKOWA | myjnia dezynfektor do kaczek i basenów
ODDZIAŁ - IMMUNOLOGIA KLINICZNA / REUMATOLOGIA | wyposażenie wspólne | podnośnik pacjenta
ODDZIAŁ - IMMUNOLOGIA KLINICZNA / REUMATOLOGIA | Gabinet diagnostyczno-zabiegowy 1 szt. | ssak elektryczny, jezdny
ODDZIAŁ - IMMUNOLOGIA KLINICZNA / REUMATOLOGIA | Gabinet diagnostyczno-zabiegowy 1 szt. | stół zabiegowy - standardowy
ODDZIAŁ - IMMUNOLOGIA KLINICZNA / REUMATOLOGIA | SALA 1-ŁÓŻKOWA | szafka przyłóżkowa
ODDZIAŁ - IMMUNOLOGIA KLINICZNA / REUMATOLOGIA | SALA 2 ŁÓŻKOWA | szafka przyłóżkowa
ODDZIAŁ - IMMUNOLOGIA KLINICZNA / REUMATOLOGIA | pokój badań | ultrasonograf
ODDZIAŁ - KARDIOCHIRURGIA | wyposażenie wspólne | kardiomonitor (centrala)
ODDZIAŁ - KARDIOCHIRURGIA | wyposażenie wspólne | kardiomonitor (standardowy)
ODDZIAŁ - KARDIOLOGIA I | SALA 4-ŁÓŻKOWA 2 szt. OINK | aparat EKG wysokiej klasy
ODDZIAŁ - KARDIOLOGIA I | wyposażenie wspólne | aparat EKG wysokiej klasy
ODDZIAŁ - KARDIOLOGIA I | Gabinet diagnostyczno-zabiegowy 1 szt. | defibrylator
ODDZIAŁ - KARDIOLOGIA I | SALA 4-ŁÓŻKOWA 2 szt. OINK | defibrylator
ODDZIAŁ - KARDIOLOGIA I | SALA 4-ŁÓŻKOWA 2 szt. OINK | echokardiograf - podręczny
ODDZIAŁ - KARDIOLOGIA I | SALA 4-ŁÓŻKOWA 2 szt. OINK | echokardiograf - wysokiej klasy
ODDZIAŁ - KARDIOLOGIA I | punkt pielęgniarski | kardiomonitor (centrala)
ODDZIAŁ - KARDIOLOGIA I | SALA 4-ŁÓŻKOWA 2 szt. OINK | kardiomonitor (standardowy)
ODDZIAŁ - KARDIOLOGIA I | wyposażenie wspólne | kardiomonitor (standardowy)
ODDZIAŁ - KARDIOLOGIA I | SALA 4-ŁÓŻKOWA 2 szt. OINK | kardiostymulator
ODDZIAŁ - KARDIOLOGIA I | Gabinet diagnostyczno-zabiegowy 1 szt. | lampa zabiegowa sufitowa
ODDZIAŁ - KARDIOLOGIA I | SALA 2 ŁÓŻKOWA | łóżko obserwacyjne z materacem aktywnym
ODDZIAŁ - KARDIOLOGIA I | SALA 2 ŁÓŻKOWA | łóżko obserwacyjne z materacem pasywnym
ODDZIAŁ - KARDIOLOGIA I | SALA 1-ŁÓŻKOWA | łóżko wzmożonego nadzoru
ODDZIAŁ - KARDIOLOGIA I | SALA 4-ŁÓŻKOWA 2 szt. OINK | łóżko wzmożonego nadzoru
ODDZIAŁ - KARDIOLOGIA I | SALA 1-ŁÓŻKOWA | myjnia dezynfektor do kaczek i basenów
ODDZIAŁ - KARDIOLOGIA I | wyposażenie wspólne | podnośnik pacjenta
ODDZIAŁ - KARDIOLOGIA I | SALA 4-ŁÓŻKOWA 2 szt. OINK | pompa objętościowa
ODDZIAŁ - KARDIOLOGIA I | SALA 4-ŁÓŻKOWA 2 szt. OINK | pompa strzykawkowa
ODDZIAŁ - KARDIOLOGIA I | SALA 4-ŁÓŻKOWA 2 szt. OINK | respirator transportowy
ODDZIAŁ - KARDIOLOGIA I | Gabinet diagnostyczno-zabiegowy 1 szt. | ssak elektryczny, jezdny
ODDZIAŁ - KARDIOLOGIA I | SALA 4-ŁÓŻKOWA 2 szt. OINK | stacja dokująca 4
ODDZIAŁ - KARDIOLOGIA I | SALA 4-ŁÓŻKOWA 2 szt. OINK | stojak na stację
ODDZIAŁ - KARDIOLOGIA I | Gabinet diagnostyczno-zabiegowy 1 szt. | stół zabiegowy - standardowy
ODDZIAŁ - KARDIOLOGIA I | SALA 4-ŁÓŻKOWA 2 szt. OINK | system holterowski (EKG + CTK)
ODDZIAŁ - KARDIOLOGIA I | SALA 4-ŁÓŻKOWA 2 szt. OINK | system telemetryczny
ODDZIAŁ - KARDIOLOGIA I | SALA 1-ŁÓŻKOWA | szafka przyłóżkowa
ODDZIAŁ - KARDIOLOGIA I | SALA 2 ŁÓŻKOWA | szafka przyłóżkowa
ODDZIAŁ - KARDIOLOGIA I | SALA 4-ŁÓŻKOWA 2 szt. OINK | szafka przyłóżkowa
ODDZIAŁ - KARDIOLOGIA II | SALA 4-ŁÓŻKOWA 2 szt. OINK | aparat EKG wysokiej klasy
ODDZIAŁ - KARDIOLOGIA II | wyposażenie wspólne | aparat EKG wysokiej klasy
ODDZIAŁ - KARDIOLOGIA II | Gabinet diagnostyczno-zabiegowy 1 szt. | defibrylator
ODDZIAŁ - KARDIOLOGIA II | SALA 4-ŁÓŻKOWA 2 szt. OINK | defibrylator
ODDZIAŁ - KARDIOLOGIA II | SALA 4-ŁÓŻKOWA 2 szt. OINK | echokardiograf - podręczny
ODDZIAŁ - KARDIOLOGIA II | SALA 4-ŁÓŻKOWA 2 szt. OINK | echokardiograf - wysokiej klasy
ODDZIAŁ - KARDIOLOGIA II | punkt pielęgniarski | kardiomonitor (centrala)
ODDZIAŁ - KARDIOLOGIA II | SALA 4-ŁÓŻKOWA 2 szt. OINK | kardiomonitor (standardowy)
ODDZIAŁ - KARDIOLOGIA II | wyposażenie wspólne | kardiomonitor (standardowy)
ODDZIAŁ - KARDIOLOGIA II | SALA 4-ŁÓŻKOWA 2 szt. OINK | kardiostymulator
ODDZIAŁ - KARDIOLOGIA II | Gabinet diagnostyczno-zabiegowy 1 szt. | lampa zabiegowa sufitowa
ODDZIAŁ - KARDIOLOGIA II | SALA 2 ŁÓŻKOWA | łóżko obserwacyjne z materacem aktywnym
ODDZIAŁ - KARDIOLOGIA II | SALA 1-ŁÓŻKOWA | łóżko obserwacyjne z materacem pasywnym
ODDZIAŁ - KARDIOLOGIA II | SALA 2 ŁÓŻKOWA | łóżko obserwacyjne z materacem pasywnym
ODDZIAŁ - KARDIOLOGIA II | SALA 4-ŁÓŻKOWA 2 szt. OINK | łóżko wzmożonego nadzoru
ODDZIAŁ - KARDIOLOGIA II | SALA 1-ŁÓŻKOWA | myjnia dezynfektor do kaczek i basenów
ODDZIAŁ - KARDIOLOGIA II | wyposażenie wspólne | podnośnik pacjenta
ODDZIAŁ - KARDIOLOGIA II | SALA 4-ŁÓŻKOWA 2 szt. OINK | pompa objętościowa
ODDZIAŁ - KARDIOLOGIA II | SALA 4-ŁÓŻKOWA 2 szt. OINK | pompa strzykawkowa
ODDZIAŁ - KARDIOLOGIA II | SALA 4-ŁÓŻKOWA 2 szt. OINK | respirator transportowy
ODDZIAŁ - KARDIOLOGIA II | Gabinet diagnostyczno-zabiegowy 1 szt. | ssak elektryczny, jezdny
ODDZIAŁ - KARDIOLOGIA II | SALA 4-ŁÓŻKOWA 2 szt. OINK | stacja dokująca 4
ODDZIAŁ - KARDIOLOGIA II | SALA 4-ŁÓŻKOWA 2 szt. OINK | stojak na stację
ODDZIAŁ - KARDIOLOGIA II | Gabinet diagnostyczno-zabiegowy 1 szt. | stół zabiegowy - standardowy
ODDZIAŁ - KARDIOLOGIA II | SALA 4-ŁÓŻKOWA 2 szt. OINK | system do hipotermii
ODDZIAŁ - KARDIOLOGIA II | SALA 4-ŁÓŻKOWA 2 szt. OINK | system holterowski (EKG + CTK)
ODDZIAŁ - KARDIOLOGIA II | SALA 4-ŁÓŻKOWA 2 szt. OINK | system telemetryczny
ODDZIAŁ - KARDIOLOGIA II | SALA 1-ŁÓŻKOWA | szafka przyłóżkowa
ODDZIAŁ - KARDIOLOGIA II | SALA 2 ŁÓŻKOWA | szafka przyłóżkowa
ODDZIAŁ - KARDIOLOGIA II | SALA 4-ŁÓŻKOWA 2 szt. OINK | szafka przyłóżkowa
ODDZIAŁ - LARYNGOLOGIA | Gabinet diagnostyczno-zabiegowy 2 szt. | aparat do badania błędnika
ODDZIAŁ - LARYNGOLOGIA | Gabinet diagnostyczno-zabiegowy 2 szt. | aparat do chirurgii radiofalowej
ODDZIAŁ - LARYNGOLOGIA | wyposażenie wspólne | aparat EKG
ODDZIAŁ - LARYNGOLOGIA | Gabinet diagnostyczno-zabiegowy 2 szt. | defibrylator
ODDZIAŁ - LARYNGOLOGIA | wyposażenie wspólne | kardiomonitor (standardowy)
ODDZIAŁ - LARYNGOLOGIA | Gabinet diagnostyczno-zabiegowy 2 szt. | lampa naczołowa
ODDZIAŁ - LARYNGOLOGIA | Gabinet diagnostyczno-zabiegowy 2 szt. | lampa zabiegowa sufitowa
ODDZIAŁ - LARYNGOLOGIA | SALA 1-ŁÓŻKOWA | łóżko obserwacyjne z materacem pasywnym
ODDZIAŁ - LARYNGOLOGIA | SALA 2 ŁÓŻKOWA | łóżko obserwacyjne z materacem pasywnym
ODDZIAŁ - LARYNGOLOGIA | SALA 2 ŁÓŻKOWA | łóżko wzmożonego nadzoru
ODDZIAŁ - LARYNGOLOGIA | SALA 1-ŁÓŻKOWA | myjnia dezynfektor do kaczek i basenów
ODDZIAŁ - LARYNGOLOGIA | Gabinet diagnostyczno-zabiegowy 2 szt. | nasofiberoskop
ODDZIAŁ - LARYNGOLOGIA | Gabinet diagnostyczno-zabiegowy 2 szt. | optyki sztywne
ODDZIAŁ - LARYNGOLOGIA | wyposażenie wspólne | podnośnik pacjenta
ODDZIAŁ - LARYNGOLOGIA | Gabinet diagnostyczno-zabiegowy 2 szt. | ssak elektryczny, jezdny
ODDZIAŁ - LARYNGOLOGIA | Gabinet diagnostyczno-zabiegowy 2 szt. | stół zabiegowy - standardowy
ODDZIAŁ - LARYNGOLOGIA | SALA 1-ŁÓŻKOWA | szafka przyłóżkowa
ODDZIAŁ - LARYNGOLOGIA | SALA 2 ŁÓŻKOWA | szafka przyłóżkowa
ODDZIAŁ - LARYNGOLOGIA | wyposażenie wspólne | ultrasonograf
ODDZIAŁ - LARYNGOLOGIA | pokój badań | unit laryngologiczny z fotelem
ODDZIAŁ - NEFROLOGIA | wyposażenie wspólne | aparat EKG
ODDZIAŁ - NEFROLOGIA | Gabinet diagnostyczno-zabiegowy 1 szt. | defibrylator
ODDZIAŁ - NEFROLOGIA | wyposażenie wspólne | kardiomonitor (standardowy)
ODDZIAŁ - NEFROLOGIA | Gabinet diagnostyczno-zabiegowy 1 szt. | lampa zabiegowa sufitowa
ODDZIAŁ - NEFROLOGIA | SALA 2 ŁÓŻKOWA | łóżko obserwacyjne z materacem aktywnym
ODDZIAŁ - NEFROLOGIA | SALA 1-ŁÓŻKOWA | łóżko obserwacyjne z materacem pasywnym
ODDZIAŁ - NEFROLOGIA | SALA 2 ŁÓŻKOWA | łóżko obserwacyjne z materacem pasywnym
ODDZIAŁ - NEFROLOGIA | SALA 2 ŁÓŻKOWA | łóżko wzmożonego nadzoru
ODDZIAŁ - NEFROLOGIA | SALA 1-ŁÓŻKOWA | myjnia dezynfektor do kaczek i basenów
ODDZIAŁ - NEFROLOGIA | wyposażenie wspólne | podnośnik pacjenta
ODDZIAŁ - NEFROLOGIA | Gabinet diagnostyczno-zabiegowy 1 szt. | ssak elektryczny, jezdny
ODDZIAŁ - NEFROLOGIA | wyposażenie wspólne | ssak elektryczny, jezdny
ODDZIAŁ - NEFROLOGIA | Gabinet diagnostyczno-zabiegowy 1 szt. | stół zabiegowy - standardowy
ODDZIAŁ - NEFROLOGIA | Gabinet diagnostyczno-zabiegowy 1 szt. | szafa na leki rozsuwana duża
ODDZIAŁ - NEFROLOGIA | SALA 1-ŁÓŻKOWA | szafka przyłóżkowa
ODDZIAŁ - NEFROLOGIA | SALA 2 ŁÓŻKOWA | szafka przyłóżkowa
ODDZIAŁ - NEFROLOGIA | Gabinet diagnostyczno-zabiegowy 1 szt. | ultrasonograf z przystawką do biopsji
ODDZIAŁ - NEFROLOGIA | wyposażenie wspólne | ultrasonograf z przystawką doppler
ODDZIAŁ - NEFROLOGIA | wyposażenie wspólne | waga łóżkowa
ODDZIAŁ - NEFROLOGIA | Gabinet diagnostyczno-zabiegowy 1 szt. | wózek reanimacyjny
ODDZIAŁ - NEUROCHIRURGIA | wyposażenie wspólne | aparat EKG
ODDZIAŁ - NEUROCHIRURGIA | Gabinet diagnostyczno-zabiegowy 2 szt. | defibrylator
ODDZIAŁ - NEUROCHIRURGIA | SALA 4-ŁÓŻKOWA 2 szt. | defibrylator
ODDZIAŁ - NEUROCHIRURGIA | punkt pielęgniarski | kardiomonitor (centrala)
ODDZIAŁ - NEUROCHIRURGIA | SALA 4-ŁÓŻKOWA 2 szt. | kardiomonitor (standardowy)
ODDZIAŁ - NEUROCHIRURGIA | wyposażenie wspólne | kardiomonitor (standardowy)
ODDZIAŁ - NEUROCHIRURGIA | Gabinet diagnostyczno-zabiegowy 2 szt. | lampa zabiegowa sufitowa
ODDZIAŁ - NEUROCHIRURGIA | SALA 2-ŁÓŻKOWA | łóżko obserwacyjne z materacem aktywnym
ODDZIAŁ - NEUROCHIRURGIA | SALA 2-ŁÓŻKOWA | łóżko obserwacyjne z materacem pasywnym
ODDZIAŁ - NEUROCHIRURGIA | SALA 4-ŁÓŻKOWA 2 szt. | łóżko wzmożonego nadzoru
ODDZIAŁ - NEUROCHIRURGIA | SALA 1-ŁÓŻKOWA | myjnia dezynfektor do kaczek i basenów
ODDZIAŁ - NEUROCHIRURGIA | wyposażenie wspólne | podnośnik pacjenta
ODDZIAŁ - NEUROCHIRURGIA | wyposażenie wspólne | respirator standard
ODDZIAŁ - NEUROCHIRURGIA | wyposażenie wspólne | respirator transportowy
ODDZIAŁ - NEUROCHIRURGIA | Gabinet diagnostyczno-zabiegowy 2 szt. | ssak elektryczny, jezdny
ODDZIAŁ - NEUROCHIRURGIA | SALA 4-ŁÓŻKOWA 2 szt. | ssak elektryczny, jezdny
ODDZIAŁ - NEUROCHIRURGIA | Gabinet diagnostyczno-zabiegowy 2 szt. | stół zabiegowy - standardowy
ODDZIAŁ - NEUROCHIRURGIA | SALA 1-ŁÓŻKOWA | szafka przyłóżkowa
ODDZIAŁ - NEUROCHIRURGIA | SALA 2-ŁÓŻKOWA | szafka przyłóżkowa
ODDZIAŁ - NEUROCHIRURGIA | SALA 4-ŁÓŻKOWA 2 szt. | szafka przyłóżkowa
ODDZIAŁ - NEUROCHIRURGIA | SALA 4-ŁÓŻKOWA 2 szt. | wózek reanimacyjny
ODDZIAŁ - NEUROLOGIA | wyposażenie wspólne | aparat EEG przyłóżkowe
ODDZIAŁ - NEUROLOGIA | wyposażenie wspólne | aparat EKG
ODDZIAŁ - NEUROLOGIA | wyposażenie wspólne | aparat EMG
ODDZIAŁ - NEUROLOGIA | wyposażenie wspólne | aparat video EEG do 24 godzinnego monitorowania pacjenta
ODDZIAŁ - NEUROLOGIA | wyposażenie wspólne | aparatura do badania funkcji autonomicznych (w tym stół pionizacyjny)
ODDZIAŁ - NEUROLOGIA | Gabinet diagnostyczno-zabiegowy 1 szt. | defibrylator
ODDZIAŁ - NEUROLOGIA | SALA 4-ŁÓŻKOWA 2 szt. | kardiomonitor (standardowy)
ODDZIAŁ - NEUROLOGIA | wyposażenie wspólne | kardiomonitor (standardowy)
ODDZIAŁ - NEUROLOGIA | Gabinet diagnostyczno-zabiegowy 1 szt. | lampa zabiegowa sufitowa
ODDZIAŁ - NEUROLOGIA | SALA 1-ŁÓŻKOWA | łóżko obserwacyjne z materacem aktywnym
ODDZIAŁ - NEUROLOGIA | SALA 2 ŁÓŻKOWA | łóżko obserwacyjne z materacem aktywnym
ODDZIAŁ - NEUROLOGIA | SALA 2 ŁÓŻKOWA | łóżko obserwacyjne z materacem pasywnym
ODDZIAŁ - NEUROLOGIA | SALA 4-ŁÓŻKOWA 2 szt. | łóżko wzmożonego nadzoru
ODDZIAŁ - NEUROLOGIA | SALA 1-ŁÓŻKOWA | myjnia dezynfektor do kaczek i basenów
ODDZIAŁ - NEUROLOGIA | wyposażenie wspólne | podnośnik pacjenta
ODDZIAŁ - NEUROLOGIA | Gabinet diagnostyczno-zabiegowy 1 szt. | ssak elektryczny, jezdny
ODDZIAŁ - NEUROLOGIA | Gabinet diagnostyczno-zabiegowy 1 szt. | stół zabiegowy - standardowy
ODDZIAŁ - NEUROLOGIA | SALA 1-ŁÓŻKOWA | szafka przyłóżkowa
ODDZIAŁ - NEUROLOGIA | SALA 2 ŁÓŻKOWA | szafka przyłóżkowa
ODDZIAŁ - NEUROLOGIA | SALA 4-ŁÓŻKOWA 2 szt. | szafka przyłóżkowa
ODDZIAŁ - NEUROLOGIA - UDARY | wyposażenie wspólne | aparat EKG wysokiej klasy
ODDZIAŁ - NEUROLOGIA - UDARY | Gabinet diagnostyczno-zabiegowy 1 szt. | defibrylator
ODDZIAŁ - NEUROLOGIA - UDARY | SALA 4-ŁÓŻKOWA 2 szt. | defibrylator
ODDZIAŁ - NEUROLOGIA - UDARY | SALA 4-ŁÓŻKOWA 2 szt. | holter EKG
ODDZIAŁ - NEUROLOGIA - UDARY | SALA 4-ŁÓŻKOWA 2 szt. | holter RR
ODDZIAŁ - NEUROLOGIA - UDARY | punkt pielęgniarski | kardiomonitor (centrala)
ODDZIAŁ - NEUROLOGIA - UDARY | SALA 4-ŁÓŻKOWA 2 szt. | kardiomonitor (standardowy)
ODDZIAŁ - NEUROLOGIA - UDARY | wyposażenie wspólne | kardiomonitor (standardowy)
ODDZIAŁ - NEUROLOGIA - UDARY | Gabinet diagnostyczno-zabiegowy 1 szt. | lampa zabiegowa sufitowa
ODDZIAŁ - NEUROLOGIA - UDARY | SALA 1-ŁÓŻKOWA | łóżko obserwacyjne z materacem aktywnym
ODDZIAŁ - NEUROLOGIA - UDARY | SALA 2 ŁÓŻKOWA | łóżko obserwacyjne z materacem aktywnym
ODDZIAŁ - NEUROLOGIA - UDARY | SALA 2 ŁÓŻKOWA | łóżko obserwacyjne z materacem pasywnym
ODDZIAŁ - NEUROLOGIA - UDARY | SALA 4-ŁÓŻKOWA 2 szt. | łóżko wzmożonego nadzoru
ODDZIAŁ - NEUROLOGIA - UDARY | SALA 1-ŁÓŻKOWA | myjnia dezynfektor do kaczek i basenów
ODDZIAŁ - NEUROLOGIA - UDARY | wyposażenie wspólne | podnośnik pacjenta
ODDZIAŁ - NEUROLOGIA - UDARY | SALA 4-ŁÓŻKOWA 2 szt. | respirator standard
ODDZIAŁ - NEUROLOGIA - UDARY | SALA 4-ŁÓŻKOWA 2 szt. | respirator transportowy
ODDZIAŁ - NEUROLOGIA - UDARY | Gabinet diagnostyczno-zabiegowy 1 szt. | ssak elektryczny, jezdny
ODDZIAŁ - NEUROLOGIA - UDARY | Gabinet diagnostyczno-zabiegowy 1 szt. | stół zabiegowy - standardowy
ODDZIAŁ - NEUROLOGIA - UDARY | SALA 1-ŁÓŻKOWA | szafka przyłóżkowa
ODDZIAŁ - NEUROLOGIA - UDARY | SALA 2 ŁÓŻKOWA | szafka przyłóżkowa
ODDZIAŁ - NEUROLOGIA - UDARY | SALA 4-ŁÓŻKOWA 2 szt. | szafka przyłóżkowa
ODDZIAŁ - NEUROLOGIA - UDARY | wyposażenie wspólne | ultrasonograf
ODDZIAŁ - ONKOLOGIA | wyposażenie wspólne | aparat ekg
ODDZIAŁ - ONKOLOGIA | Gabinet diagnostyczno-zabiegowy 1 szt. | defibrylator
ODDZIAŁ - ONKOLOGIA | wyposażenie wspólne | kardiomonitor (standardowy)
ODDZIAŁ - ONKOLOGIA | Gabinet diagnostyczno-zabiegowy 1 szt. | lampa zabiegowa sufitowa
ODDZIAŁ - ONKOLOGIA | SALA 2 ŁÓŻKOWA | łóżko obserwacyjne z materacem aktywnym
ODDZIAŁ - ONKOLOGIA | SALA 1-ŁÓŻKOWA | łóżko obserwacyjne z materacem pasywnym
ODDZIAŁ - ONKOLOGIA | SALA 2 ŁÓŻKOWA | łóżko obserwacyjne z materacem pasywnym
ODDZIAŁ - ONKOLOGIA | SALA 2 ŁÓŻKOWA | łóżko wzmożonego nadzoru
ODDZIAŁ - ONKOLOGIA | SALA 1-ŁÓŻKOWA | myjnia dezynfektor do kaczek i basenów
ODDZIAŁ - ONKOLOGIA | wyposażenie wspólne | podnośnik pacjenta
ODDZIAŁ - ONKOLOGIA | Gabinet diagnostyczno-zabiegowy 1 szt. | ssak elektryczny, jezdny
ODDZIAŁ - ONKOLOGIA | Gabinet diagnostyczno-zabiegowy 1 szt. | stół zabiegowy - standardowy
ODDZIAŁ - ONKOLOGIA | SALA 1-ŁÓŻKOWA | szafka przyłóżkowa
ODDZIAŁ - ONKOLOGIA | SALA 2 ŁÓŻKOWA | szafka przyłóżkowa
ODDZIAŁ - ORTOPEDIA | Gabinet diagnostyczno-zabiegowy 2 szt. | defibrylator
ODDZIAŁ - ORTOPEDIA | wyposażenie wspólne | kardiomonitor (standardowy)
ODDZIAŁ - ORTOPEDIA | Gabinet diagnostyczno-zabiegowy 2 szt. | lampa zabiegowa sufitowa
ODDZIAŁ - ORTOPEDIA | SALA 2 ŁÓŻKOWA | łóżko obserwacyjne z materacem aktywnym z ramą
ODDZIAŁ - ORTOPEDIA | SALA 1-ŁÓŻKOWA | łóżko obserwacyjne z materacem pasywnym z ramą
ODDZIAŁ - ORTOPEDIA | SALA 2 ŁÓŻKOWA | łóżko obserwacyjne z materacem pasywnym z ramą
ODDZIAŁ - ORTOPEDIA | SALA 2 ŁÓŻKOWA | łóżko wzmożonego nadzoru
ODDZIAŁ - ORTOPEDIA | SALA 1-ŁÓŻKOWA | myjnia dezynfektor do kaczek i basenów
ODDZIAŁ - ORTOPEDIA | wyposażenie wspólne | podnośnik pacjenta
ODDZIAŁ - ORTOPEDIA | Gabinet diagnostyczno-zabiegowy 2 szt. | ssak elektryczny, jezdny
ODDZIAŁ - ORTOPEDIA | Gabinet diagnostyczno-zabiegowy 2 szt. | stół zabiegowy - standardowy
ODDZIAŁ - ORTOPEDIA | SALA 1-ŁÓŻKOWA | szafka przyłóżkowa
ODDZIAŁ - ORTOPEDIA | SALA 2 ŁÓŻKOWA | szafka przyłóżkowa
ODDZIAŁ - PULMONOLOGIA | wyposażenie wspólne | aparat do nosowej wentylacji wysokoprzepływowej
ODDZIAŁ - PULMONOLOGIA | wyposażenie wspólne | aparat EKG
ODDZIAŁ - PULMONOLOGIA | Gabinet diagnostyczno-zabiegowy 1 szt. | defibrylator
ODDZIAŁ - PULMONOLOGIA | wyposażenie wspólne | inhalator
ODDZIAŁ - PULMONOLOGIA | wyposażenie wspólne | kapnometr przezskórny
ODDZIAŁ - PULMONOLOGIA | punkt pielęgniarski | kardiomonitor (centrala)
ODDZIAŁ - PULMONOLOGIA | SALA 4-ŁÓŻKOWA 2 szt. | kardiomonitor (standardowy)
ODDZIAŁ - PULMONOLOGIA | wyposażenie wspólne | kardiomonitor (standardowy)
ODDZIAŁ - PULMONOLOGIA | Gabinet diagnostyczno-zabiegowy 1 szt. | lampa zabiegowa sufitowa
ODDZIAŁ - PULMONOLOGIA | SALA 2 ŁÓŻKOWA | łóżko obserwacyjne z materacem aktywnym
ODDZIAŁ - PULMONOLOGIA | SALA 1-ŁÓŻKOWA | łóżko obserwacyjne z materacem pasywnym
ODDZIAŁ - PULMONOLOGIA | SALA 2 ŁÓŻKOWA | łóżko obserwacyjne z materacem pasywnym
ODDZIAŁ - PULMONOLOGIA | SALA 4-ŁÓŻKOWA 2 szt. | łóżko wzmożonego nadzoru
ODDZIAŁ - PULMONOLOGIA | SALA 1-ŁÓŻKOWA | myjnia dezynfektor do kaczek i basenów
ODDZIAŁ - PULMONOLOGIA | wyposażenie wspólne | negatoskop 8-klatkowy
ODDZIAŁ - PULMONOLOGIA | wyposażenie wspólne | negatoskop 4-klatkowy
ODDZIAŁ - PULMONOLOGIA | wyposażenie wspólne | podnośnik pacjenta
ODDZIAŁ - PULMONOLOGIA | SALA 4-ŁÓŻKOWA 2 szt. | respirator standard
ODDZIAŁ - PULMONOLOGIA | SALA 4-ŁÓŻKOWA 2 szt. | respirator transportowy
ODDZIAŁ - PULMONOLOGIA | Gabinet diagnostyczno-zabiegowy 1 szt. | ssak elektryczny, jezdny
ODDZIAŁ - PULMONOLOGIA | Gabinet diagnostyczno-zabiegowy 1 szt. | stół zabiegowy - standardowy
ODDZIAŁ - PULMONOLOGIA | wyposażenie wspólne | system do badań polisomnograficznych
ODDZIAŁ - PULMONOLOGIA | SALA 1-ŁÓŻKOWA | szafka przyłóżkowa
ODDZIAŁ - PULMONOLOGIA | SALA 2 ŁÓŻKOWA | szafka przyłóżkowa
ODDZIAŁ - PULMONOLOGIA | SALA 4-ŁÓŻKOWA 2 szt. | szafka przyłóżkowa
ODDZIAŁ - PULMONOLOGIA | wyposażenie wspólne | wideopolisomnograf
ODDZIAŁ - PULMONOLOGIA | wyposażenie wspólne | zestaw do diagnostyki bezdechu sennego
ODDZIAŁ - PULMONOLOGIA | wyposażenie wspólne | zestaw nebulizatorów
ODDZIAŁ - PULMONOLOGIA | wyposażenie wspólne | zestaw urządzeń do wentylacji pacjenta
ODDZIAŁ - REHABILITACJA KARDIOLOGICZNA | wyposażenie wspólne | aparat EKG
ODDZIAŁ - REHABILITACJA KARDIOLOGICZNA | Gabinet diagnostyczno-zabiegowy 1 szt. | defibrylator
ODDZIAŁ - REHABILITACJA KARDIOLOGICZNA | wyposażenie wspólne | kardiomonitor (centrala)
ODDZIAŁ - REHABILITACJA KARDIOLOGICZNA | wyposażenie wspólne | kardiomonitor (standardowy)
ODDZIAŁ - REHABILITACJA KARDIOLOGICZNA | Gabinet diagnostyczno-zabiegowy 1 szt. | lampa zabiegowa sufitowa
ODDZIAŁ - REHABILITACJA KARDIOLOGICZNA | SALA 2 ŁÓŻKOWA | łóżko obserwacyjne z materacem pasywnym
ODDZIAŁ - REHABILITACJA KARDIOLOGICZNA | SALA 1-ŁÓŻKOWA | łóżko wzmożonego nadzoru
ODDZIAŁ - REHABILITACJA KARDIOLOGICZNA | SALA 1-ŁÓŻKOWA | myjnia dezynfektor do kaczek i basenów
ODDZIAŁ - REHABILITACJA KARDIOLOGICZNA | wyposażenie wspólne | podnośnik pacjenta
ODDZIAŁ - REHABILITACJA KARDIOLOGICZNA | Gabinet diagnostyczno-zabiegowy 1 szt. | ssak elektryczny, jezdny
ODDZIAŁ - REHABILITACJA KARDIOLOGICZNA | Gabinet diagnostyczno-zabiegowy 1 szt. | stół zabiegowy - standardowy
ODDZIAŁ - REHABILITACJA KARDIOLOGICZNA | wyposażenie wspólne | system telemetryczny
ODDZIAŁ - REHABILITACJA KARDIOLOGICZNA | SALA 1-ŁÓŻKOWA | szafka przyłóżkowa
ODDZIAŁ - REHABILITACJA KARDIOLOGICZNA | SALA 2 ŁÓŻKOWA | szafka przyłóżkowa
ODDZIAŁ - REHABILITACJA KARDIOLOGICZNA | wyposażenie wspólne | wózek reanimacyjny
ODDZIAŁ - TOKSYKOLOGIA | wyposażenie wspólne | aparat do dializy wątrobowej
ODDZIAŁ - TOKSYKOLOGIA | wyposażenie wspólne | aparat EKG
ODDZIAŁ - TOKSYKOLOGIA | Gabinet diagnostyczno-zabiegowy 1 szt. | defibrylator
ODDZIAŁ - TOKSYKOLOGIA | SALA 4-ŁÓŻKOWA 2 szt. | defibrylator
ODDZIAŁ - TOKSYKOLOGIA | punkt pielęgniarski | kardiomonitor (centrala)
ODDZIAŁ - TOKSYKOLOGIA | wyposażenie wspólne | kardiomonitor (przenośny)
ODDZIAŁ - TOKSYKOLOGIA | SALA 4-ŁÓŻKOWA 2 szt. | kardiomonitor (standardowy)
ODDZIAŁ - TOKSYKOLOGIA | Gabinet diagnostyczno-zabiegowy 1 szt. | lampa zabiegowa sufitowa
ODDZIAŁ - TOKSYKOLOGIA | SALA 1-ŁÓŻKOWA | łóżko obserwacyjne z materacem pasywnym
ODDZIAŁ - TOKSYKOLOGIA | SALA 2 ŁÓŻKOWA | łóżko obserwacyjne z materacem pasywnym
ODDZIAŁ - TOKSYKOLOGIA | SALA 4-ŁÓŻKOWA 2 szt. | łóżko wzmożonego nadzoru
ODDZIAŁ - TOKSYKOLOGIA | SALA 1-ŁÓŻKOWA | myjnia dezynfektor do kaczek i basenów
ODDZIAŁ - TOKSYKOLOGIA | wyposażenie wspólne | podnośnik pacjenta
ODDZIAŁ - TOKSYKOLOGIA | SALA 4-ŁÓŻKOWA 2 szt. | respirator standard
ODDZIAŁ - TOKSYKOLOGIA | SALA 4-ŁÓŻKOWA 2 szt. | respirator transportowy
ODDZIAŁ - TOKSYKOLOGIA | Gabinet diagnostyczno-zabiegowy 1 szt. | ssak elektryczny, jezdny
ODDZIAŁ - TOKSYKOLOGIA | Gabinet diagnostyczno-zabiegowy 1 szt. | stół zabiegowy - standardowy
ODDZIAŁ - TOKSYKOLOGIA | SALA 1-ŁÓŻKOWA | szafka przyłóżkowa
ODDZIAŁ - TOKSYKOLOGIA | SALA 2 ŁÓŻKOWA | szafka przyłóżkowa
ODDZIAŁ - TOKSYKOLOGIA | SALA 4-ŁÓŻKOWA 2 szt. | szafka przyłóżkowa
ODDZIAŁ - TOKSYKOLOGIA | wyposażenie wspólne | wózek reanimacyjny
ODDZIAŁ - TRANSPLANTOLOGIA | wyposażenie wspólne | aparat EKG
ODDZIAŁ - TRANSPLANTOLOGIA | Gabinet diagnostyczno-zabiegowy 1 szt. | defibrylator
ODDZIAŁ - TRANSPLANTOLOGIA | wyposażenie wspólne | kardiomonitor (standardowy)
ODDZIAŁ - TRANSPLANTOLOGIA | Gabinet diagnostyczno-zabiegowy 1 szt. | lampa zabiegowa sufitowa
ODDZIAŁ - TRANSPLANTOLOGIA | SALA 1-ŁÓŻKOWA | łóżko wzmożonego nadzoru
ODDZIAŁ - TRANSPLANTOLOGIA | SALA 2 ŁÓŻKOWA | łóżko wzmożonego nadzoru
ODDZIAŁ - TRANSPLANTOLOGIA | SALA 1-ŁÓŻKOWA | myjnia dezynfektor do kaczek i basenów
ODDZIAŁ - TRANSPLANTOLOGIA | wyposażenie wspólne | podnośnik pacjenta
ODDZIAŁ - TRANSPLANTOLOGIA | Gabinet diagnostyczno-zabiegowy 1 szt. | ssak elektryczny, jezdny
ODDZIAŁ - TRANSPLANTOLOGIA | Gabinet diagnostyczno-zabiegowy 1 szt. | stół zabiegowy - standardowy
ODDZIAŁ - TRANSPLANTOLOGIA | SALA 1-ŁÓŻKOWA | szafka przyłóżkowa
ODDZIAŁ - TRANSPLANTOLOGIA | SALA 2 ŁÓŻKOWA | szafka przyłóżkowa
ODDZIAŁ - UROLOGIA | Sala Zabiegowa 2 szt. | aparat do znieczulenia ogólnego - standardowy
ODDZIAŁ - UROLOGIA | wyposażenie wspólne | aparat EKG
ODDZIAŁ - UROLOGIA | Gabinet diagnostyczno-zabiegowy 2 szt. | defibrylator
ODDZIAŁ - UROLOGIA | Sala Zabiegowa 2 szt. | defibrylator
ODDZIAŁ - UROLOGIA | Sala Zabiegowa 2 szt. | diatermia / system do elektrochirurgii
ODDZIAŁ - UROLOGIA | pokój badań | fotel urologiczny do badań
ODDZIAŁ - UROLOGIA | wyposażenie wspólne | kardiomonitor (standardowy)
ODDZIAŁ - UROLOGIA | Gabinet diagnostyczno-zabiegowy 2 szt. | lampa zabiegowa sufitowa
ODDZIAŁ - UROLOGIA | SALA 1-ŁÓŻKOWA | łóżko obserwacyjne z materacem pasywnym
ODDZIAŁ - UROLOGIA | SALA 2 ŁÓŻKOWA | łóżko obserwacyjne z materacem pasywnym
ODDZIAŁ - UROLOGIA | SALA 2 ŁÓŻKOWA | łóżko wzmożonego nadzoru
ODDZIAŁ - UROLOGIA | SALA 1-ŁÓŻKOWA | myjnia dezynfektor do kaczek i basenów
ODDZIAŁ - UROLOGIA | Sala Zabiegowa 2 szt. | podgrzewacz płynów infuzyjnych
ODDZIAŁ - UROLOGIA | wyposażenie wspólne | podnośnik pacjenta
ODDZIAŁ - UROLOGIA | Gabinet diagnostyczno-zabiegowy 2 szt. | ssak elektryczny, jezdny
ODDZIAŁ - UROLOGIA | Sala Zabiegowa 2 szt. | ssak elektryczny, jezdny
ODDZIAŁ - UROLOGIA | Sala Zabiegowa 2 szt. | stół operacyjny (z wyposażeniem)
ODDZIAŁ - UROLOGIA | Gabinet diagnostyczno-zabiegowy 2 szt. | stół zabiegowy - standardowy
ODDZIAŁ - UROLOGIA | Sala Zabiegowa 2 szt. | system endoskopowy (tor wizyjny + osprzęt)
ODDZIAŁ - UROLOGIA | SALA 1-ŁÓŻKOWA | szafka przyłóżkowa
ODDZIAŁ - UROLOGIA | SALA 2 ŁÓŻKOWA | szafka przyłóżkowa
ODDZIAŁ - UROLOGIA | Sala Zabiegowa 2 szt. | urządzenie do ogrzewania pacjenta
ODDZIAŁ - UROLOGIA | Sala Zabiegowa 2 szt. | zestaw mebli/asystorów medycznych
ODDZIAŁY ŁÓŻKOWE | wyposażenie wspólne | pompa objętościowa
ODDZIAŁY ŁÓŻKOWE | wyposażenie wspólne | pompa objętościowa prosta
ODDZIAŁY ŁÓŻKOWE | wyposażenie wspólne | pompa strzykawkowa
ODDZIAŁY ŁÓŻKOWE | wyposażenie wspólne | pompa strzykawkowa prosta
ODDZIAŁY ŁÓŻKOWE | wyposażenie wspólne | stacja dokująca 4
ODDZIAŁY ŁÓŻKOWE | wyposażenie wspólne | stojak na pompę
ODDZIAŁY ŁÓŻKOWE | wyposażenie wspólne | stojak na stację
ODDZIAŁY ŁÓŻKOWE | wyposażenie wspólne | wózek do transportu pacjenta leżący podstawowy
ODDZIAŁY ŁÓŻKOWE | różne | zestaw narzędzi chirurgicznych ( z kontenerami)
PROSEKTORIUM | Sala sekcyjna 1 - stanowiskowa | akcesoria sekcyjne
PROSEKTORIUM | Sala sekcyjna 2 - stanowiskowa | akcesoria sekcyjne komplet wg. spisu
PROSEKTORIUM | chłodnia zwłok | centrala dezynfekcyjna
PROSEKTORIUM | Pomieszczenie mycia tac i wózków | centrala dezynfekcyjna
PROSEKTORIUM | Sala sekcyjna 1 - stanowiskowa | centrala dezynfekcyjna
PROSEKTORIUM | Sala sekcyjna 2 - stanowiskowa | centrala dezynfekcyjna
PROSEKTORIUM | przygotowanie i wkładanie do trumny | katafalk jeżdżący
PROSEKTORIUM | Sala sekcyjna 1 - stanowiskowa | komplet narzędzi sekcyjnych
PROSEKTORIUM | Sala sekcyjna 2 - stanowiskowa | komplet narzędzi sekcyjnych
PROSEKTORIUM | Sala sekcyjna 1 - stanowiskowa | lampa na statywie bezcieniowa jezdna LED
PROSEKTORIUM | Sala sekcyjna 2 - stanowiskowa | lampa na statywie bezcieniowa jezdna LED
PROSEKTORIUM | Sala sekcyjna 2 - stanowiskowa | lampy prosektoryjne z nawiewem
PROSEKTORIUM | Sala sekcyjna 1 - stanowiskowa | lampy prosektoryjne z nawiewem laminarnym
PROSEKTORIUM | Sala sekcyjna 1 - stanowiskowa | maska sekcyjna z filtrem z wymuszonym obiegiem powietrza
PROSEKTORIUM | Sala sekcyjna 2 - stanowiskowa | maska sekcyjna z filtrem z wymuszonym obiegiem powietrza
PROSEKTORIUM | Sala sekcyjna 2 - stanowiskowa | myjka ultradźwiękowa do narzędzi
PROSEKTORIUM | Sala sekcyjna 2 - stanowiskowa | myjnia - dezynfektor do mycia narzędzi
PROSEKTORIUM | Sala sekcyjna 2 - stanowiskowa | natrysk do oczu
PROSEKTORIUM | Sala sekcyjna 2 - stanowiskowa | negatoskop 2 klatkowy
PROSEKTORIUM | Sala sekcyjna 1 - stanowiskowa | negatoskop cyfrowy
PROSEKTORIUM | Sala sekcyjna 2 - stanowiskowa | negatoskop cyfrowy
PROSEKTORIUM | Sala sekcyjna 2 - stanowiskowa | osełka elektryczna do noży i nożyczek
PROSEKTORIUM | Sala sekcyjna 2 - stanowiskowa | piła sekcyjna oscylacyjna standard
PROSEKTORIUM | Sala sekcyjna 1 - stanowiskowa | piła sekcyjna z systemem aspiracji
PROSEKTORIUM | Sala sekcyjna 2 - stanowiskowa | piła stacjonarna do cięcia kości
PROSEKTORIUM | Sala sekcyjna 2 - stanowiskowa | spłuczka laboratoryjna
PROSEKTORIUM | Pomieszczenie mycia tac i wózków | stanowisko do mycia tac ze stali nierdzewnej(1800x700)
PROSEKTORIUM | przygotowanie i wkładanie do trumny | stanowisko do mycia zwłok
PROSEKTORIUM | Sala sekcyjna 2 - stanowiskowa | sterylizator do narzędzi
PROSEKTORIUM | Sala sekcyjna 1 - stanowiskowa | stojak na kółkach z misami na odpadki
PROSEKTORIUM | Sala sekcyjna 2 - stanowiskowa | stojak na kółkach z misami na odpadki
PROSEKTORIUM | Sala sekcyjna 2 - stanowiskowa | stół formalinowy z systemem archiwizacji obrazu
PROSEKTORIUM | Sala sekcyjna 1 - stanowiskowa | szafa chłodnicza przeszklona z przesuwnymi drzwiami (1440x860) z włsnym UPS (12h)
PROSEKTORIUM | Sala sekcyjna 2 - stanowiskowa | szafa na narzędzia zamykana częściowo przeszklona
PROSEKTORIUM | Sala sekcyjna 1 - stanowiskowa | szafa wentylowana (formalinowa) podłączona do systemu wentylacji (900x600x2000)
PROSEKTORIUM | Sala sekcyjna 2 - stanowiskowa | szafa wentylowana (formalinowa) podłączona do systemu wentylacji (900x600x2000)
PROSEKTORIUM | chłodnia zwłok | urządzenie do dekontaminacji powietrza zimną plazmą pracujące podczas obecności ludzi
PROSEKTORIUM | Pomieszczenie mycia tac i wózków | urządzenie do dekontaminacji powietrza zimną plazmą pracujące podczas obecności ludzi
PROSEKTORIUM | Sala sekcyjna 1 - stanowiskowa | urządzenie do dekontaminacji powietrza zimną plazmą pracujące podczas obecności ludzi
PROSEKTORIUM | Sala sekcyjna 2 - stanowiskowa | urządzenie do dekontaminacji powietrza zimną plazmą pracujące podczas obecności ludzi
PROSEKTORIUM | Sala sekcyjna 2 - stanowiskowa | urządzenie do określania czasu zgonu
PROSEKTORIUM | Sala sekcyjna 1 - stanowiskowa | waga do narządów
PROSEKTORIUM | Sala sekcyjna 2 - stanowiskowa | waga do narządów
PROSEKTORIUM | Sala sekcyjna 2 - stanowiskowa | waga do ważenia zwłok najazdowa
PROSEKTORIUM | PRO MORTE | wózek do transportu zwłok prosty
PROSEKTORIUM | PRO MORTE | wózek do transportu zwłok z pokrywą
PROSEKTORIUM | chłodnia zwłok | wózek podnośnikowy do obsługi komory chłodniczej
PROSEKTORIUM | chłodnia zwłok | wózek podnośnikowy do obsługi komory chłodniczej
PROSEKTORIUM | chłodnia zwłok | wózek transportowy do przewożenia zwłok z podnoszeniem hydraulicznym ze stali nierdzewnej
PROSEKTORIUM | chłodnia zwłok | wózek transportowy do przewożenia zwłok z podnoszeniem hydraulicznym ze stali nierdzewnej
PROSEKTORIUM | Śluza/wprowadzenie zwłok | wózek transportowy do zwłok ze stali nierdzewnej
REHABILITACJA | różne | aparat combi cztery terapie w jednym - elektroterapia, laser, ultradźwięki, magnetoterapia z oprzyrządowaniem typu sonda prysznicowa z ramieniem do lasera, aplikatory do magnetoterapii, dedykowany stolik pod aparat
REHABILITACJA | różne | aparat combi fala uderzeniowa 5 barowa z laserem wysokoenergetycznym 7 Wat z światłem czerwonym i podczerwonym
REHABILITACJA | różne | aparat do głębokiej stymulacji elektromagnetycznej z fotelem 3 teslowy
REHABILITACJA | różne | aparat do krioterapii oparami azotu z butlą min 30 litrów
REHABILITACJA | różne | aparat do masażu uciskowego z możliwością sterowania komorami ciśnieniowymi z mankietami do kkd i kkg
REHABILITACJA | różne | aparat do ukierunkowanej terapii radiofalowej z możliwościa wykonywania terapii statycznej z dedykowanym stolikiem
REHABILITACJA | różne | Dynamiczne schody terapeutyczne służące do rehabilitacji pacjentów z system umożliwiającym analizę i archiwizację danych pacjentów .
REHABILITACJA | różne | elektryczny rotor do kończyn dolnych i górnych z biofeedbackiem
REHABILITACJA | różne | interaktywny system do fizjoterapii pacjentów z dysfunkcjami kończyny górnej, umożliwia skuteczną terapię w oparciu o diagnostykę wraz z możliwością monitorowania postępów leczenia z ekranem dotykowego zapewniającym łatwą obsługę i komfortową terapię
REHABILITACJA | różne | krio sauna
REHABILITACJA | różne | Stół do masażu 5 częściowy z ramą sterująca
REHABILITACJA | różne | Stół do terapii
REHABILITACJA | różne | system do rehabilitacji kardiologiczno-rehabilitacyjnej 3 i 5 stanowiskowy
REHABILITACJA | różne | system do terapii w podwieszeniu
REHABILITACJA | różne | system do treningu obwodowego, oporowego spersonalizowanego z systemem kart chipowych
REHABILITACJA | różne | szyna do kkd wykonująca powtarzalny ruch stawu w sposób ciągły, w kontrolowanym zakresie ruchu - CPM
REHABILITACJA | różne | waga z możliwościa pomiaru tkanki tłuszczowej (podwójna)
REHABILITACJA | różne | wanna do kąpieli całego ciała
REHABILITACJA | różne | wanna do kąpieli wirowej kkd
REHABILITACJA | różne | wanna do kąpieli wirowej kkg
STACJA DIALIZ | sale dializ | aparat do hemodializy / sztuczne nerki podstawowy
STACJA DIALIZ | sale dializ | aparat do hemodializy / sztuczne nerki wysokiej klasy
STACJA DIALIZ | sale dializ | aparat EKG
STACJA DIALIZ | sale dializ | aparaty wielozadaniowe do LDL aferezy i plazmaferezy, mobilne, zestaw pomp infuzyjnych i perystaltycznych
STACJA DIALIZ | sale dializ | defibrylator
STACJA DIALIZ | sale dializ | fotel do badań/zabiegów
STACJA DIALIZ | sale dializ | kardiomonitor (standardowy)
STACJA DIALIZ | sale dializ | kardiomonitory przenośne
STACJA DIALIZ | sale dializ | podgrzewarka do płynów DO
STACJA DIALIZ | sale dializ | ssak elektryczny, jezdny
STACJA DIALIZ | sale dializ | szafka przyłóżkowa
STACJA DIALIZ | sale dializ | waga łóżkowa (trzecie łóżko)
STACJA DIALIZ | wyposażenie wspólne | wózek do transportu pacjenta siedzący
STACJA DIALIZ | sale dializ | wózek reanimacyjny
STERYLIZACJA | różne | kompletne wyposażenie obszaru centralnej sterylizatorni
SZPITALNY ODDZIAŁ RATUNKOWY | sale resuscytacyjne 5 stanowisk | aparat do znieczulenia ogólnego - standardowy
SZPITALNY ODDZIAŁ RATUNKOWY | Obszar segregacji (8 st.) | aparat EKG
SZPITALNY ODDZIAŁ RATUNKOWY | Oddział buforowy | aparat EKG
SZPITALNY ODDZIAŁ RATUNKOWY | sale resuscytacyjne 5 stanowisk | aparat EKG
SZPITALNY ODDZIAŁ RATUNKOWY | Oddział buforowy | aparat EKG wysokiej klasy
SZPITALNY ODDZIAŁ RATUNKOWY | pokój badań - ginekolog | aparat KTG
SZPITALNY ODDZIAŁ RATUNKOWY | Obszar krótkotrwałej intensywnej terapii (6 + 4 stan) | defibrylator
SZPITALNY ODDZIAŁ RATUNKOWY | sale resuscytacyjne 5 stanowisk | defibrylator wysokiej klasy
SZPITALNY ODDZIAŁ RATUNKOWY | Pracownia Endoskopowa | diatermia / system do elektrochirurgii
SZPITALNY ODDZIAŁ RATUNKOWY | Pracownia Endoskopowa | duodenoskop
SZPITALNY ODDZIAŁ RATUNKOWY | pokój badań - ginekolog | fotel ginekologiczny z podnóżkiem
SZPITALNY ODDZIAŁ RATUNKOWY | pokój badań - laryngolog | fotel laryngologiczny do badań
SZPITALNY ODDZIAŁ RATUNKOWY | pokój badań - urolog | fotel urologiczny do badań
SZPITALNY ODDZIAŁ RATUNKOWY | Pracownia Endoskopowa | gastroskop
SZPITALNY ODDZIAŁ RATUNKOWY | Obszar krótkotrwałej intensywnej terapii (6 + 4 stan) | kardiomonitor (standardowy)
SZPITALNY ODDZIAŁ RATUNKOWY | Oddział buforowy (24 st.) | kardiomonitor (standardowy)
SZPITALNY ODDZIAŁ RATUNKOWY | sala obserwacyjna (10) | kardiomonitor (standardowy)
SZPITALNY ODDZIAŁ RATUNKOWY | sale resuscytacyjne 5 stanowisk | kardiomonitor (standardowy)
SZPITALNY ODDZIAŁ RATUNKOWY | Pracownia Endoskopowa | kolonoskop
SZPITALNY ODDZIAŁ RATUNKOWY | Pracownia Endoskopowa | lampa operacyjno-zabiegowa sufitowa, jednoczaszowa
SZPITALNY ODDZIAŁ RATUNKOWY | sale resuscytacyjne 5 stanowisk | lampa operacyjno-zabiegowa sufitowa, jednoczaszowa
SZPITALNY ODDZIAŁ RATUNKOWY | pokój badań - okulista | lampa szczelinowa + tonometr aplanacyjny
SZPITALNY ODDZIAŁ RATUNKOWY | Oddział buforowy (24 st.) | łóżko obserwacyjne z materacem aktywnym
SZPITALNY ODDZIAŁ RATUNKOWY | Oddział buforowy (24 st.) | łóżko obserwacyjne z materacem pasywnym
SZPITALNY ODDZIAŁ RATUNKOWY | sala obserwacyjna (10) | łóżko obserwacyjne z materacem pasywnym
SZPITALNY ODDZIAŁ RATUNKOWY | Obszar krótkotrwałej intensywnej terapii (6 + 4 stan) | łóżko wzmożonego nadzoru
SZPITALNY ODDZIAŁ RATUNKOWY | pokój badań - okulista | oftalmoskop
SZPITALNY ODDZIAŁ RATUNKOWY | sale resuscytacyjne 5 stanowisk | podgrzewacz płynów infuzyjnych
SZPITALNY ODDZIAŁ RATUNKOWY | różne | pompa objętościowa
SZPITALNY ODDZIAŁ RATUNKOWY | różne | pompa strzykawkowa
SZPITALNY ODDZIAŁ RATUNKOWY | wyposażenie wspólne | przyłóżkowy aparat RTG (w pełni cyfrowy)
SZPITALNY ODDZIAŁ RATUNKOWY | sale resuscytacyjne 5 stanowisk | respirator standard
SZPITALNY ODDZIAŁ RATUNKOWY | sale resuscytacyjne 5 stanowisk | respirator transportowy
SZPITALNY ODDZIAŁ RATUNKOWY | pokój badań - okulista | rzutnik do badania ostrości wzroku
SZPITALNY ODDZIAŁ RATUNKOWY | pokój badań - okulista | rzutnik optotypów + kaseta
SZPITALNY ODDZIAŁ RATUNKOWY | Gabinet diagnostyczno-zabiegowy 3 szt. | ssak elektryczny, jezdny
SZPITALNY ODDZIAŁ RATUNKOWY | Obszar krótkotrwałej intensywnej terapii (6 + 4 stan) | ssak elektryczny, jezdny
SZPITALNY ODDZIAŁ RATUNKOWY | sale resuscytacyjne 5 stanowisk | ssak elektryczny, jezdny
SZPITALNY ODDZIAŁ RATUNKOWY | różne | stacja dokująca 4
SZPITALNY ODDZIAŁ RATUNKOWY | różne | stojak na pompę
SZPITALNY ODDZIAŁ RATUNKOWY | różne | stojak na stację
SZPITALNY ODDZIAŁ RATUNKOWY | Gipsownia | stół do gipsowania z odstojnikiem (stal nierdzewna)
SZPITALNY ODDZIAŁ RATUNKOWY | Gabinet diagnostyczno-zabiegowy 3 szt. | stół zabiegowy - standardowy
SZPITALNY ODDZIAŁ RATUNKOWY | Pracownia Endoskopowa | stół zabiegowy - standardowy (przezierny dla RTG)
SZPITALNY ODDZIAŁ RATUNKOWY | sale resuscytacyjne 5 stanowisk | stół zabiegowy - standardowy (przezierny dla RTG)
SZPITALNY ODDZIAŁ RATUNKOWY | Obszar krótkotrwałej intensywnej terapii (6 + 4 stan) | szafka przyłóżkowa
SZPITALNY ODDZIAŁ RATUNKOWY | Oddział buforowy (24 st.) | szafka przyłóżkowa
SZPITALNY ODDZIAŁ RATUNKOWY | sala obserwacyjna (10) | szafka przyłóżkowa
SZPITALNY ODDZIAŁ RATUNKOWY | Gabinet diagnostyczno-zabiegowy 3 szt. | ultrasonograf
SZPITALNY ODDZIAŁ RATUNKOWY | pokój badań - ginekolog | ultrasonograf
SZPITALNY ODDZIAŁ RATUNKOWY | sale resuscytacyjne 5 stanowisk | ultrasonograf
SZPITALNY ODDZIAŁ RATUNKOWY | sale resuscytacyjne 5 stanowisk | urządzenie do ogrzewania pacjenta
SZPITALNY ODDZIAŁ RATUNKOWY | wyposażenie wspólne | wózek do transportu pacjenta leżacy wysokiej klasy
SZPITALNY ODDZIAŁ RATUNKOWY | wyposażenie wspólne | wózek do transportu pacjenta leżący podstawowy
SZPITALNY ODDZIAŁ RATUNKOWY | wyposażenie wspólne | wózek do transportu pacjenta leżący przezierny
SZPITALNY ODDZIAŁ RATUNKOWY | Obszar krótkotrwałej intensywnej terapii (6 + 4 stan) | wózek reanimacyjny
SZPITALNY ODDZIAŁ RATUNKOWY | wyposażenie wspólne | zestaw nebulizatorów
SZPITALNY ODDZIAŁ RATUNKOWY | Gabinet diagnostyczno-zabiegowy 3 szt. | zestaw: rektoksop/anoskop
TELERADIOTERAPIA | Komora naświetlań | aparat do tomoterapii
TELERADIOTERAPIA | Modelarnia | digestorium
TELERADIOTERAPIA | Gabinet zabiegowy | lampa zabiegowa sufitowa
TELERADIOTERAPIA | Gabinet zabiegowy | lodówka medyczna h=1.5m
TELERADIOTERAPIA | Komora naświetlań | nóż cybernetyczny
TELERADIOTERAPIA | Modelarnia | okap nad piecem
TELERADIOTERAPIA | Modelarnia | piec do stopu Wooda, stop wooda 50kg
TELERADIOTERAPIA | wyposażenie obu aparatów | stacje do konturowania dla lekarzy
TELERADIOTERAPIA | Gabinet zabiegowy | stół zabiegowy - teleradioterapia
TELERADIOTERAPIA | wyposażenie obu aparatów | system planowania leczenia dla fizyków
TELERADIOTERAPIA | CT i NMR | system unieruchomień dla pacjentów kpl.
TELERADIOTERAPIA | Komora naświetlań | system unieruchomień dla pacjentów kpl.
TELERADIOTERAPIA | Modelarnia | system unieruchomień dla pacjentów kpl.
TELERADIOTERAPIA | Gabinet badań | system zarządzania radioterapią i brachyterapią (w tym stacje opisowe)
TELERADIOTERAPIA | Pomieszczenie symulacji | tomograf komputerowy z opcją wirtualnej symulacji 3D z szerokim otworem umożliwającem odciągnięcie rąk
TELERADIOTERAPIA | Gabinet zabiegowy | wózek reanimacyjny
TELERADIOTERAPIA | Modelarnia | wyposażenie modelarni obejmujące m.in.. zestaw centratorów laserowych , łaźnię wodną do masek termoplastycznych , stół do modelarni ,zestaw do wykonania tatuaży
ZAKŁAD PATOMORFOLOGII | Pracownia molekularna | autoklaw
ZAKŁAD PATOMORFOLOGII | Pracownia cytologiczna | automat do barwienia z zaklejarką
ZAKŁAD PATOMORFOLOGII | Pracownia gastroskopii i trepanobiopsji technik specjalnych | blat roboczy ze stali nierdzewnej zlewem i zbiornikiem na materiał bilogiczny
ZAKŁAD PATOMORFOLOGII | chłodnia | chłodnia skrzyniowa (1000x800x790)
ZAKŁAD PATOMORFOLOGII | Pracownia formalinowa | cieplarka
ZAKŁAD PATOMORFOLOGII | Pracownia immunohistochemii | cieplarka
ZAKŁAD PATOMORFOLOGII | Pracownia molekularna | cieplarka
ZAKŁAD PATOMORFOLOGII | Pracownia neuropatologii | cieplarka
ZAKŁAD PATOMORFOLOGII | Pracownia obróbki preparatów histopatologicznych (zatapianie) | cieplarka
ZAKŁAD PATOMORFOLOGII | Procesory | cieplarka
ZAKŁAD PATOMORFOLOGII | Pracownia gastroskopii i trepanobiopsji technik specjalnych | cieplarka (inkubator)
ZAKŁAD PATOMORFOLOGII | Pracownia molekularna | destylarka
ZAKŁAD PATOMORFOLOGII | Pracownia neuropatologii | destylarka
ZAKŁAD PATOMORFOLOGII | Pracownia immunohistochemii | destylator
ZAKŁAD PATOMORFOLOGII | Pracownia immunohistochemii | digestorium
ZAKŁAD PATOMORFOLOGII | Pracownia molekularna | digestorium
ZAKŁAD PATOMORFOLOGII | Pracownia gastroskopii i trepanobiopsji technik specjalnych | digestorium (1200x900x2100) (do barwień specjalnnych, z dodatkowym wyposażeniem)
ZAKŁAD PATOMORFOLOGII | Pracownia cytologiczna | digestorium (1200x900x2100) do barwień specjalnych z dodatkowym wyposażeniem
ZAKŁAD PATOMORFOLOGII | Pracownia neuropatologii | Digestorium (1200x900x2100) do obróbki materiału w badaniach śródoperacyjnych
ZAKŁAD PATOMORFOLOGII | Pracownia formalinowa | kriostat
ZAKŁAD PATOMORFOLOGII | Pracownia immunohistochemii | lodówka medyczna
ZAKŁAD PATOMORFOLOGII | Pracownia obróbki preparatów histopatologicznych (krojenie, barwienie) | lodówka medyczna
ZAKŁAD PATOMORFOLOGII | Pracownia cytologiczna | lodówko - zamrażarka medyczna
ZAKŁAD PATOMORFOLOGII | Pracownia gastroskopii i trepanobiopsji technik specjalnych | lodówko - zamrażarka medyczna
ZAKŁAD PATOMORFOLOGII | Pracownia immunohistochemii | lodówko - zamrażarka medyczna
ZAKŁAD PATOMORFOLOGII | Pracownia molekularna | lodówko - zamrażarka medyczna
ZAKŁAD PATOMORFOLOGII | Pracownia neuropatologii | lodówko - zamrażarka medyczna
ZAKŁAD PATOMORFOLOGII | Pracownia obróbki preparatów histopatologicznych (zatapianie) | lodówko - zamrażarka medyczna
ZAKŁAD PATOMORFOLOGII | Pracownia immunohistochemii | łamarka do wykonywania noży szklanych
ZAKŁAD PATOMORFOLOGII | Pracownia immunohistochemii | łaźnia wodna
ZAKŁAD PATOMORFOLOGII | Pracownia molekularna | łaźnia wodna
ZAKŁAD PATOMORFOLOGII | Pracownia neuropatologii | łaźnia wodna
ZAKŁAD PATOMORFOLOGII | Pracownia obróbki preparatów histopatologicznych (krojenie, barwienie) | łaźnia wodna
ZAKŁAD PATOMORFOLOGII | Pracownia cytologiczna | mieszadło magnetyczne
ZAKŁAD PATOMORFOLOGII | Pracownia gastroskopii i trepanobiopsji technik specjalnych | mieszadło magnetyczne
ZAKŁAD PATOMORFOLOGII | Pracownia immunohistochemii | mieszadło magnetyczne
ZAKŁAD PATOMORFOLOGII | Pracownia molekularna | mieszadło magnetyczne
ZAKŁAD PATOMORFOLOGII | Pracownia neuropatologii | mieszadło magnetyczne
ZAKŁAD PATOMORFOLOGII | Pracownia obróbki preparatów histopatologicznych (krojenie, barwienie) | mieszadło magnetyczne
ZAKŁAD PATOMORFOLOGII | Kierownik labolatorium | mikroskop konsultacyjny 2-stanowiskowy/kamera/system analizy obrazu
ZAKŁAD PATOMORFOLOGII | Pracownia cytologiczna | mikroskop laboratoryjny
ZAKŁAD PATOMORFOLOGII | Pracownia gastroskopii i trepanobiopsji technik specjalnych | mikroskop laboratoryjny
ZAKŁAD PATOMORFOLOGII | Pracownia immunohistochemii | mikroskop laboratoryjny
ZAKŁAD PATOMORFOLOGII | Pracownia mikroskopowa 2 -stanowiskowa | mikroskop laboratoryjny
ZAKŁAD PATOMORFOLOGII | Pracownia mikroskopowa 3 -stanowiskowa | mikroskop laboratoryjny
ZAKŁAD PATOMORFOLOGII | Pracownia mikroskopowa 4 -stanowiskowa | mikroskop laboratoryjny
ZAKŁAD PATOMORFOLOGII | Pracownia neuropatologii | mikroskop laboratoryjny
ZAKŁAD PATOMORFOLOGII | Pracownia obróbki preparatów histopatologicznych (krojenie, barwienie) | mikroskop laboratoryjny
ZAKŁAD PATOMORFOLOGII | Skryning cytologia | mikroskop laboratoryjny
ZAKŁAD PATOMORFOLOGII | Skryning cytologia | mikroskop laboratoryjny 2-stanowiskowy/kamera
ZAKŁAD PATOMORFOLOGII | Pracownia mikroskopowa 3 -stanowiskowa | mikroskop swietlny konsultacyjny 2-stanowiskowy/kamera/system analizy obrazu
ZAKŁAD PATOMORFOLOGII | Pracownia obróbki preparatów histopatologicznych (krojenie, barwienie) | mikrotom
ZAKŁAD PATOMORFOLOGII | Pracownia neuropatologii | mikrotom rotacyjny automatyczny
ZAKŁAD PATOMORFOLOGII | Pracownia immunohistochemii | nakrywarka
ZAKŁAD PATOMORFOLOGII | Pracownia immunohistochemii | nóż diamentowy do ME
ZAKŁAD PATOMORFOLOGII | Pracownia immunohistochemii | pH-metr
ZAKŁAD PATOMORFOLOGII | Pracownia molekularna | pH-metr
ZAKŁAD PATOMORFOLOGII | Pracownia neuropatologii | pH-metr
ZAKŁAD PATOMORFOLOGII | Pracownia gastroskopii i trepanobiopsji technik specjalnych | pH-metr z elektrodami i zestawem do kalibracji
ZAKŁAD PATOMORFOLOGII | Pracownia molekularna | piecyk hybrydyzacyjny
ZAKŁAD PATOMORFOLOGII | Pracownia gastroskopii i trepanobiopsji technik specjalnych | płyta grzewcza
ZAKŁAD PATOMORFOLOGII | Pracownia obróbki preparatów histopatologicznych (krojenie, barwienie) | płyty grzewcze
ZAKŁAD PATOMORFOLOGII | Pracownia obróbki preparatów histopatologicznych (krojenie, barwienie) | pochłaniacz oparów chemicznych
ZAKŁAD PATOMORFOLOGII | Pracownia immunohistochemii | procesor do zatapiania próbki w żywicy
ZAKŁAD PATOMORFOLOGII | Procesory | Procesor tkankowy dla gastro (drobne wycinki) i dla trepano
ZAKŁAD PATOMORFOLOGII | Pracownia formalinowa | stanowisko do barwienia
ZAKŁAD PATOMORFOLOGII | Pracownia gastroskopii i trepanobiopsji technik specjalnych | stanowisko do barwienia (1800x700x850)
ZAKŁAD PATOMORFOLOGII | Pracownia gastroskopii i trepanobiopsji technik specjalnych | stanowisko do barwienia na CITO
ZAKŁAD PATOMORFOLOGII | Pracownia neuropatologii | stanowisko do mycia szkła laboratoryjnego
ZAKŁAD PATOMORFOLOGII | Pracownia immunohistochemii | stanowisko do mycia szkła laboratoryjnego
ZAKŁAD PATOMORFOLOGII | Pracownia cytologiczna | stanowiskowy odciągacz oparów (nakrywanie ręczne)
ZAKŁAD PATOMORFOLOGII | Pracownia molekularna | stanowsko do mycia szkła laboratoryjnego
ZAKŁAD PATOMORFOLOGII | Przyjmowanie materiału | stół do przyjmowania materiału
ZAKŁAD PATOMORFOLOGII | Pracownia formalinowa | stół formalinowy do pobierania z odpowiednimi wyciągami - tzw. wyspa , wolno stojące (1400x750x2100)
ZAKŁAD PATOMORFOLOGII | Pracownia gastroskopii i trepanobiopsji technik specjalnych | stół laboratoryjny nierdzewny ze zlewem 1 -komorowym (1200x600x850) (ze zbiornikiem na mat. Biologiczny)
ZAKŁAD PATOMORFOLOGII | Pracownia cytologiczna | stół laboratoryjny nierdzewny ze zlewem 1 -komorowym (1800x600x850) (ze zbiornikiem na mat. Biologiczny)
ZAKŁAD PATOMORFOLOGII | Pracownia gastroskopii i trepanobiopsji technik specjalnych | stół wagowy + waga
ZAKŁAD PATOMORFOLOGII | Pracownia gastroskopii i trepanobiopsji technik specjalnych | suszarka do preparatów
ZAKŁAD PATOMORFOLOGII | Pracownia obróbki preparatów histopatologicznych (krojenie, barwienie) | suszarka laboratoryjna
ZAKŁAD PATOMORFOLOGII | Pracownia molekularna | system automatyczny do barwień
ZAKŁAD PATOMORFOLOGII | Pracownia molekularna | system do odparafinowania
ZAKŁAD PATOMORFOLOGII | Oddawanie materiału | szafa formalinowa
ZAKŁAD PATOMORFOLOGII | Magazyn | szafa metalowa na odczynniki
ZAKŁAD PATOMORFOLOGII | Pracownia gastroskopii i trepanobiopsji technik specjalnych | szafa metalowa na odczynniki chemiczne
ZAKŁAD PATOMORFOLOGII | Procesory | szafa metalowa na odczynniki podłaczona do wentylacji (1200x600x2000)
ZAKŁAD PATOMORFOLOGII | Archiwum | szafa na bloczki parafinowe
ZAKŁAD PATOMORFOLOGII | Archiwum | szafa na bloczki parafinowe
ZAKŁAD PATOMORFOLOGII | Archiwum | szafa na bloczki parafinowe
ZAKŁAD PATOMORFOLOGII | Magazyn | szafa na bloczki parafinowe
ZAKŁAD PATOMORFOLOGII | Archiwum | szafa na preparaty
ZAKŁAD PATOMORFOLOGII | Archiwum | szafa na preparaty
ZAKŁAD PATOMORFOLOGII | Magazyn | szafa na preparaty
ZAKŁAD PATOMORFOLOGII | Pracownia formalinowa | szafa wentylowana (formalinowa) podłączona do systemu wentylacji (1200x600x2000)
ZAKŁAD PATOMORFOLOGII | Archiwum | szafa wentylowana (na formalinę) podłączona do systemu wentylacji (1200x600x1800)
ZAKŁAD PATOMORFOLOGII | Archiwum | szafa wentylowana na odczynniki (900x600x1800)
ZAKŁAD PATOMORFOLOGII | Pracownia molekularna | termometr elektroniczny
ZAKŁAD PATOMORFOLOGII | Pracownia immunohistochemii | trymer do próbek
ZAKŁAD PATOMORFOLOGII | Pracownia immunohistochemii | ultramikrotom ze stołem antywibracyjnym + płyta grzewcza
ZAKŁAD PATOMORFOLOGII | Pracownia formalinowa | urządzenie do barwienia na CITO
ZAKŁAD PATOMORFOLOGII | Pracownia immunohistochemii | waga
ZAKŁAD PATOMORFOLOGII | Pracownia neuropatologii | waga analityczna (zakres od 0,5 g)
ZAKŁAD PATOMORFOLOGII | Pracownia gastroskopii i trepanobiopsji technik specjalnych | waga analityczna (zakres od 0,5 g) zespacjalistycznym stołem
ZAKŁAD PATOMORFOLOGII | Pracownia neuropatologii | waga analityczna (zakres od 1 mg)
ZAKŁAD PATOMORFOLOGII | Pracownia molekularna | waga elektroniczna
ZAKŁAD PATOMORFOLOGII | Pracownia obróbki preparatów histopatologicznych (krojenie, barwienie) | waga laboratoryjna
ZAKŁAD PATOMORFOLOGII | Pracownia cytologiczna | wanna dezynfekcyjna
ZAKŁAD PATOMORFOLOGII | Pracownia cytologiczna | wirówka
ZAKŁAD PATOMORFOLOGII | Pracownia molekularna | wirówka
ZAKŁAD PATOMORFOLOGII | Pracownia cytologiczna | wyciąg laboratoryjny
ZAKŁAD PATOMORFOLOGII | Pracownia formalinowa | wyciąg laboratoryjny
ZAKŁAD PATOMORFOLOGII | Pracownia gastroskopii i trepanobiopsji technik specjalnych | wyciąg laboratoryjny
ZAKŁAD PATOMORFOLOGII | Pracownia obróbki preparatów histopatologicznych (krojenie, barwienie) | wyciąg laboratoryjny
ZAKŁAD PATOMORFOLOGII | Pracownia molekularna | wytrząsarka 6 - stanowiskowa
ZAKŁAD PATOMORFOLOGII | Pracownia neuropatologii | zamrażarka laboratoryjna skrzyniowa (1000x800x790)
ZAKŁAD PATOMORFOLOGII | Pracownia obróbki preparatów histopatologicznych (krojenie, barwienie) | zamrażarka z kostkarką do lodu
ZAKŁAD PATOMORFOLOGII | Pracownia obróbki preparatów histopatologicznych (zatapianie) | zatapiarka parafinowa
ZAKŁAD PATOMORFOLOGII | Pracownia gastroskopii i trepanobiopsji technik specjalnych | zestaw ze stali nierdzewnej do barwnienia ręcznego